## TDSheet
Анализ доступности товаров на складах
Период: на конец дня 25.05.2026
Номенклатура | Артикул | Свободный остаток
В ед. хранения
01TQ25 Шильдик , цвет черный (MC05004/20) | M091121 | 15
02DILE Блок вспомогательных контактов 2 полюса, 2НЗ, винтовые Зажимы (MC05002/1) | M010240 | 8
11DILE Блок вспомогательных контактов 2 полюса, 1НО+1НЗ, винтовые Зажимы (MC05002/5) | M010224 | 41
11DILEM Блок вспомогательных контактов 2 полюса, 1НО+1НЗ, винтовые Зажимы (MC05002/5) | M010080 | 63
170M1418 Быстрый предохранитель 125A 690V 000TN/80 AR UC (FU04002/1) | M170M1418 | 7
170M4067 Быстрый предохранитель 700A 690V 1TN/80 AR UC (FU04002/3) | M170M4067 | 3
20NHG000B-400 Предохранитель NH 20A 400V GG 000 (FU04001/3) | M20NHG000B-400 | 6
22DILE Блок вспомогательных контактов 4 полюса, 2НО+2НЗ, винтовые Зажимы (MC05002/5) | M010288 | 15
22DILEM Блок вспомогательных контактов 4 полюса, 2НО+2НЗ, винтовые Зажимы (MC05002/1) | M010112 | 21
31DILE Вспомогательный контакт 3НО+1НЗ (MC05002/1) | M048912 | 2
32LQ25 Шильдик , прозрачный со стрелкой (MC05004/20) | M093264 | 10
40DILE Блок вспомогательных контактов 4 полюса, 4НО, винтовые Зажимы (MC05002/1) | M010304 | 8
4K6400MMK1/2S Удлинительная ось 6х6, для рукояти K1, K2S, 400 мм (MC05005/1) | M1314693 | 7
50NHG000B-400 Предохранитель NH 50A 400V GG 000 (95101/3) | M50NHG000B-400 | 12
AGM2-01-PKZ0 Доп. контакт индикации аварийного срабатывания 1НЗ (MC05006/1) | M072899 | 25
AGM2-10-PKZ0 Доп. контакт индикации аварийного срабатывания 1НО (MC05006/1) | M072898 | 16
AK-PKZ0 Поворотная ручка с блокировкой (MC05006/1) | M030851 | 10
AKS185 Скоба, 95 - 185 мм2 для 20x5 - 30x10 (OT08001/6) | M107195 | 5
AKU120/5 Универсальный Зажим , 16 - 120 мм2 , F 5мм (OT08001/1) | M107190 | 5
A-PKZ0(230V50HZ) Независимый расцепитель 230В (MC05006/1) | M073187 | 10
ASPIFTUCTC2051 Трансформатор тока 200/1 А (EN03001/1) | M166318 | 6
AZ-3-C100, Авт. выключатель 3P, 100A, хар-ка C, 20kA, 4.5M | M211806 | 4
AZ-XHI11 Вспомогательный контакт 1НО+1НЗ (для PLHT/AZ) | M212067 | 3
B3.0/2-PKZ0 Соединитель 3Ф без доп. контакта, для соединения 2 автоматов (MC05006/1) | M063961 | 51
B3.0/3-PKZ0 Соединитель 3Ф без доп. контакта, для соединения 3 автоматов (MC05006/1) | M232289 | 71
B3.0/4-PKZ0 Соединитель 3Ф без доп. контакта, для соединения 4 автоматов (MC05006/1) | M063960 | 59
B3.0/5-PKZ0 Соединитель 3Ф без доп. контакта, для соединения 5 автоматов (MC05006/1) | M232290 | 20
B3.1/2-PKZ0 Соединитель 3Ф с доп. контактом, для соединения 2 автоматов (MC05006/10) | M044945 | 29
B3.1/3-PKZ0 Соединитель 3Ф с доп. контактом, для соединения 3 автоматов (MC05006/1) | M044946 | 26
B3.1/4-PKZ0 Соединитель 3Ф с доп. контактом, для соединения 4 автоматов (MC05006/1) | M044947 | 39
B3.1/5-PKZ0 Соединитель 3Ф с доп. контактом, для соединения 5 автоматов (MC05006/1) | M044948 | 27
BC-O-1/12-ECO Компактный щит навесного исполнения, 1ряд, 12 модулей, прозрачная дверь, пластик (EN03004/1) | M280347 | 9
BC-O-1/18-ECO Компактный щит навесного исполнения, 1ряд, 18 модулей, прозрачная дверь, пластик (EN03004/1) | M280348 | 1
BC-O-1/5-ECO Компактный щит навесного исполнения, 1ряд, 5 модулей, прозрачная дверь, пластик (EN03004/1) | M280345 | 2
BC-U-1/12-ECO Компактный щит встроенного исполнения, 1ряд, 12 модулей, прозрачная дверь, пластик (EN03004/1) | M280354 | 2
BF-O-3/72-C Настенный щит, 3 ряда, 72 модуля, цвет белый, сталь (EN03002/1) | M283031 | 1
BF-OT-6/198-G-C Металлический щит, (ДхШхВ) 150x715x1060, навесной (EN03002/1) | M103116 | 1
BK25/3-PKZ0 Зажимы для провода питания 3Ф (MC05006/1) | M032720 | 58
BOLT-IKA Крепежный винт для лицевой панели шкафов IKA (EN03004/1) | M174178 | 3
BPZ-KB-13/125 Коробка распределительная (EN03002/1) | M102719 | 2
BPZ-KB-9/125 Распределительный блок, 125 А, 9 выходных клемм (EN03002/1) | M102718 | 1
BZMB1-A100 Автоматический выключатель 100А, номинальное напряжение 400/415 В (АС), 3 полюса, откл.способность 25кА (CB02001/1) | M109732 | 1
BZMB1-A80 Автоматический выключатель 80А, номинальное напряжение 400/415 В (АС), 3 полюса, откл.способность 25кА (CB02001/1) | M109729 | 18
BZMB2-A200 Автоматический выключатель 200А,номинальное напряжение 400/415 В (АС), 3 полюса, откл.способность 25кА (CB02001/1) | M116971 | 2
BZMB2-A250 Автоматический выключатель 250А,номинальное напряжение 400/415 В (АС), 3 полюса, откл.способность 25кА (CB02001/1) | M116972 | 1
C10G0-5 Предохранитель цилиндрический, 10 x 38 0-5A GG 500V AC (FU04001/10) | MC10G0-5 | 1
C10G1 Предохранитель цилиндрический, 10 x 38 1A GG 500V AC (FU04001/1) | MC10G1 | 32
C10G10 Предохранитель цилиндрический, 10 x 38 10A GG 500V AC (FU04001/1) | MC10G10 | 186
C10G12 Предохранитель цилиндрический, 10 x 38 12A GG 500V AC (FU04001/10) | MC10G12 | 161
C10G16 Предохранитель цилиндрический, 10 x 38 16A GG 500V AC (FU04001/1) | MC10G16 | 423
C10G2 Предохранитель цилиндрический, 10 x 38 2A GG 500V AC (FU04001/1) | MC10G2 | 115
C10G25 Предохранитель цилиндрический, 10 x 38 25A GG 500V AC (FU04001/1) | MC10G25 | 149
C10G32 Предохранитель цилиндрический, 10 x 38 32A GG 400V AC (FU04001/1) | MC10G32 | 60
C10G4 Предохранитель цилиндрический, 10 x 38 4A GG 500V AC (FU04001/1) | MC10G4 | 178
C10G6 Предохранитель цилиндрический, 10 x 38 6A GG 500V AC (FU04001/1) | MC10G6 | 234
C10M16 Предохранитель цилиндрический, 10 x 38 16A AM 500V AC (FU04001/1) | MC10M16 | 1
C14G40 Предохранитель цилиндрический, 14 x 51 40A GG 500V AC (FU04001/1) | MC14G40 | 101
C14G50 Предохранитель цилиндрический, 14 x 51 50A GG 400V AC (FU04001/1) | MC14G50 | 39
CH143DU Держатель-разъединитель 14x51 3П (FU04001/1) | MCH143DU | 15
CH221DU Держатель-разъединитель 22х58 1П (FU04001/1) | MCH221DU | 5
CH223DU Держатель-разъединитель 22х58 3П (FU04001/1) | MCH223DU | 2
CHCC3DU Модульный держатель-разъединитель, 3Pole 30A 600V 10X38 класс CC (FU04001/4) | MCHCC3DU | 2
CHM1DIU Держатель-разъединитель 10х38 1П, индикация (FU04001/1) | MCHM1DIU | 1
CHM1DU Держатель-разъединитель 10х38 1П (FU04001/1) | MCHM1DU | 157
CHM2DU Держатель-разъединитель 10х38 2П (FU04001/1) | MCHM2DU | 1
CHM3DU Держатель-разъединитель 10х38 3П (FU04001/1) | MCHM3DU | 83
CI-K2-PKZ0-GR Изолированный корпус , для PKZM0 , + ручка , цвет красно-желтый (MC05006/1) | M219655 | 22
CI-PKZ01-G Изолированный корпус, IP65, c мембраной для кнопок, для PKZM01 (MC05006/1) | M281404 | 33
CI-PKZ0-GRM Изолированный корпус , IP55 , с красно-желтой поворотной ручкой для PKZM0 (MC05006/1) | M260104 | 10
CODMVN160N Перекидной механизм для DMV 160N (MC05005/1) | M1314314 | 1
COVERDMV160 Крышка Зажимов прозрачная, для DMV 160N (MC05005/1) | M1314230 | 2
CS-54/200 Металлический навесной щит с монтажной платой, ДхШхВ = 200x400x500 мм (EN03003/1) | M111689 | 1
CS-66/250 Металлический навесной щит с монтажной платой, ДхШхВ = 250x600x600 мм (EN03003/1) | M111699 | 1
CS-86/250 Металлический навесной щит с монтажной платой, ДхШхВ = 250x600x800 мм (EN03003/1) | M111707 | 1
DILA-22(230V50HZ,240V60HZ)-EA Вспомогательное реле 4А, управляющее напряжение 230В (АС), контакты 2НО+2НЗ, категория применения AC-15 (MC05002/1) | M189959 | 20
DILA-22(24VDC)-EA Вспомогательное реле 4А, управляющее напряжение 24В (DС), контакты 2НО+2НЗ, категория применения AC-15 | M189960 | 20
DILA-31(230V50HZ,240V60HZ)-EA Вспомогательное реле 4А, управляющее напряжение 230В (АС), контакты 3НО+1НЗ, категория применения AC-15 | M189957 | 15
DILA-31(24VDC)-EA Вспомогательное реле 4А, управляющее напряжение 24В (DС), контакты 3НО+1НЗ, категория применения AC-15 (MC05002/1) | M189958 | 20
DILA-40(230V50HZ,240V60HZ)-EA Вспомогательное реле 4А, управляющее напряжение 230В (АС), контакты 4НО, категория применения AC-15 | M189955 | 13
DILAC-22(230V50HZ,240V60HZ) Вспомогательное реле 4А, управляющее напряжение 230В (АС), контакты 2НО+2НЗ, категория применения AC-15 (MC05002/1) | M276505 | 18
DILA-XHI01-S Дополнительный контакт 1ЗО(70600/1) | M115949 | 2
DILA-XHI02 Блок вспомогательных контактов 2 полюса, 2НЗ, винтовые Зажимы (MC05002/1) | M276420 | 4
DILA-XHI04 Блок вспомогательных контактов 4 полюса, 4НЗ, винтовые Зажимы (MC05002/1) | M276424 | 30
DILA-XHI11 Блок вспомогательных контактов 2 полюса, 1НО+1НЗ, винтовые Зажимы (MC05002/5) | M276421 | 59
DILA-XHI13 Блок вспомогательных контактов 4 полюса, 1НО+3НЗ, винтовые Зажимы (MC05002/1) | M276425 | 12
DILA-XHI20 Блок вспомогательных контактов 2 полюса, 2НО, винтовые Зажимы (MC05002/5) | M276422 | 10
DILA-XHI22 Блок вспомогательных контактов 4 полюса, 2НО+2НЗ, винтовые Зажимы (MC05002/5) | M276426 | 54
DILA-XHI31 Блок вспомогательных контактов 4 полюса, 3НО+1НЗ, винтовые Зажимы (MC05002/5) | M276427 | 20
DILA-XHIR11 Фронтальный блок доп. контактов 1НО+1НЗ (MC05002/5) | M110140 | 1
DILA-XHIT11 Фронтальный доп. контакт 1НО+1НЗ (MC05002/1) | M101043 | 15
DILA-XHIT20 Фронтальный доп. контакт 2НО (MC05002/1) | M101042 | 4
DILA-XHIT22 Фронтальный доп. контакт 2НО+2НЗ (MC05002/1) | M101044 | 19
DILEEM-01(230V50Hz) Мини-контактор, 6.6 А, 1НЗ, 230 В AC (MC05002/1) | M051633 | 33
DILEEM-10(230V50Hz) Мини-контактор, 6.6 А, 1НО, 230 В AC (MC05002/1) | M051608 | 53
DILEEM-10-G(24VDC)-EA Мини-контактор, 6.6 А, 1НО, 24 В DC | M189980 | 20
DILEM-01(230V50HZ,240V60HZ) Миниконтактор 9А, управляющее напряжение 230В (АC), 1НЗ доп. контакт, категория применения AC-3, АС4 (MC05002/5) | M051795 | 2
DILEM-01(230V50HZ,240V60HZ)-EA Миниконтактор 9А, управляющее напряжение 230В (АC), 1НЗ доп. контакт, категория применения AC-3, АС4 (MC05002/5) | M189985 | 35
DILEM-01(24V50/60HZ) Миниконтактор 9А, управляющее напряжение 24В, 1НЗ доп. контакт, категория применения AC-3, АС4 (MC05002/1) | M020402 | 6
DILEM-01-G(24VDC)-EA Миниконтактор 9А, управляющее напряжение 24В (DC), 1НЗ доп. контакт, категория применения AC-3, АС4 | M189986 | 5
DILEM-10(230V50HZ,240V60HZ)-EA Миниконтактор 9А, управляющее напряжение 230В (АC), 1НO доп. контакт, категория применения AC-3, АС4 (MC05002/5) | M189983 | 89
DILEM-10(24V50/60HZ) Миниконтактор 9А, управляющее напряжение 24В, 1НО доп. контакт, категория применения AC-3, АС4 (MC05002/1) | M021417 | 75
DILEM-10(42V50/60HZ) Миниконтактор 9А, управляющее напряжение 42В, 1НО доп. контакт, категория применения AC-3, АС4 (MC05002/1) | M032174 | 4
DILEM-10-G(24VDC)-EA Миниконтактор 9А, управляющее напряжение 24В (DC), 1НO доп. контакт, категория применения AC-3, АС4 | M189984 | 20
DILEM12-01(230V50Hz) Миниконтактор 12А, управляющее напряжение 230В (AC), 1НЗ доп. контакт, категория применения AC-3, АС4 (MC05002/1) | M127091 | 200
DILEM12-01-G(24VDC)-EA Миниконтактор 12А, управляющее напряжение 24В (DC), 1НЗ доп. контакт, категория применения AC-3, АС4 | M189990 | 37
DILEM12-10(230V50HZ,240V60HZ) Миниконтактор 12А, управляющее напряжение 230В (AC), 1НO доп. контакт, категория применения AC-3, АС4 (MC05002/1) | M127075 | 19
DILEM12-10(230V50HZ,240V60HZ)-EA Миниконтактор 12А, управляющее напряжение 230В (AC), 1НO доп. контакт, категория применения A | M189987 | 100
DILEM12-10-G(24VDC)-EA Миниконтактор 12А, управляющее напряжение 24В (DC), 1НO доп. контакт, категория применения AC-3, АС4 (MC05002/1) | M189988 | 84
DILER-22(220V50HZ,240V60HZ) Вспомогательное реле 3А, управляющее напряжение 220В (АС), контакты 2НО+2НЗ, категория применения AC-15 (MC05002/1) | M051776 | 4
DILER-22(230V50HZ,240V60HZ) Вспомогательное реле 3А, управляющее напряжение 230В (АС), контакты 2НО+2НЗ, категория применения AC-15 (MC05002/5) | M051777 | 1
DILER-22(230V50HZ,240V60HZ)-EA Вспомогательное реле 3А, управляющее напряжение 230В (АС), контакты 2НО+2НЗ, категория применения AC-15 (MC05002/5) | M189977 | 3
DILER-22(24V50/60HZ) Вспомогательное реле 3А, управляющее напряжение 24В, контакты 2НО+2НЗ, категория применения AC-15 (MC05002/1) | M021704 | 1
DILER-22-G(24VDC)-EA Вспомогательное реле 3А, управляющее напряжение 24В (DС), контакты 2НО+2НЗ, категория применения AC-15 | M189978 | 11
DILER-31(230V50HZ,240V60HZ) Вспомогательное реле 3А, управляющее напряжение 230В (АС), контакты 3НО+1НЗ, категория применения AC-15 (MC05002/5) | M051768 | 2
DILER-31(230V50HZ,240V60HZ)-EA Вспомогательное реле 3А, управляющее напряжение 230В (АС), контакты 3НО+1НЗ, категория применения AC-15 (MC05002/5) | M189975 | 30
DILER-31(400V50HZ,440V60HZ) Вспомогательное реле 3А, управляющее напряжение 400В (АС), контакты 3НО+1НЗ, категория применения AC-15 (MC05002/1) | M051770 | 6
DILER-31-G(24VDC)-EA Вспомогательное реле 3А, управляющее напряжение 24В (DС), контакты 3НО+1НЗ, категория применения AC-15 | M189976 | 21
DILER-40(230V50HZ,240V60HZ)-EA Вспомогательное реле 3А, управляющее напряжение 230В (АС), контакты 4НО, категория применения AC-15 | M189973 | 19
DILER-40-G(24VDC)-EA Вспомогательное реле 3А, управляющее напряжение 24В (DС), контакты 4НО, категория применения AC-15 | M189974 | 24
DILM1000-XHI11-SA Боковой вспомогательный контакт 2 полюса, 1НО+1НЗ, винтовые Зажимы для DILM80…2200 (MC05002/1) | M278427 | 4
DILM1000-XHI11-SI Боковой вспомогательный контакт 2 полюса, 1НО+1НЗ, винтовые Зажимы для DILM40…2200 (MC05002/1) | M278425 | 1
DILM115(RDC24)-EA контактор 115А, управляющее напряжение 24-27В (DC), категория применения AC-3, АС4 (MC05002/1) | M189926 | 6
DILM12-01(230V50HZ,240V60HZ) Контактор 12 А, управляющее напряжение 230В (АС), 1НЗ доп. контакт, категория применения AC-3, AC-4 (MC05002/1) | M276865 | 19
DILM12-01(230V50HZ,240V60HZ)-EA Контактор 12 А, управляющее напряжение 230В (АС), 1НЗ доп. контакт, категория применения AC-3, AC-4 (MC05002/1) | M190035 | 33
DILM12-01(24VDC)-EA Контактор 12 А, управляющее напряжение 24В (DС), 1НЗ доп. контакт, категория применения AC-3, AC-4 (MC05002/1) | M190036 | 40
DILM12-10(230V50HZ,240V60HZ)-EA Контактор 12 А, управляющее напряжение 230В (АС), 1 НО доп. контакт, категория применения AC-3, AC-4 | M190033 | 103
DILM12-10(24V50/60HZ) Контактор 12 А, управляющее напряжение 24В (АС), 1 НО доп. контакт, категория применения AC-3, AC-4 (MC05002/1) | M276834 | 9
DILM12-10(24VDC)-EA Контактор 12 А, управляющее напряжение 24В (DС), 1 НО доп. контакт, категория применения AC-3, AC-4 | M190034 | 42
DILM12-XEV Соединение для электрической блокировки (MC05002/1) | M239374 | 6
DILM12-XMSM Супрессор для двигателя (MC05002/4) | M109399 | 8
DILM12-XMV Механическая блокировка для DILM7-DILM15, DILMP20, DILA (MC05002/1) | M281196 | 93
DILM12-XRL Комплект для реверсивного пуска (MC05002/1) | M283108 | 9
DILM12-XSPR240 Супрессор с RC цепью 110-240 В(АC) для DILM7...15, DILMP20, DILA (MC05002/1) | M281200 | 12
DILM12-XSPV240 Супрессор с варистором 130-240 В(АC) для DILM7...15, DILMP20, DILA (MC05002/1) | M281210 | 5
DILM150(RAC240)-EA Контактор 150А, управляющее напряжение 190-240В (AC), категория применения AC-3, АС4 | M189927 | 3
DILM15-01(230V50HZ,240V60HZ) Контактор 15,5 А, управляющее напряжение 230В (АС), 1НЗ доп. контакт, категория применения AC-3, AC-4 (MC05002/1) | M290093 | 18
DILM15-01(230V50HZ,240V60HZ) Контактор 15,5 А, управляющее напряжение 230В (АС), 1НЗ доп. контакт, категория применения AC-3, AC-4 (MC05002/1) | M290093-1 | 2
DILM15-01(24VDC)-EA Контактор 15,5 А, управляющее напряжение 24В (DС), 1НЗ доп. контакт, категория применения AC-3, AC-4 (MC05002/1) | M189908 | 20
DILM150-XHI04 Фронтальный блок вспомогательных контактов, 4 полюса, 4НЗ, винтовые Зажимы, для DILM40-170 (MC05002/1) | M277952 | 5
DILM150-XHI11 Фронтальный блок вспомогательных контактов, 2 полюса, 1НО+1НЗ, винтовые Зажимы, для DILM40-170 (MC05002/5) | M277946 | 88
DILM150-XHI13 Фронтальный блок вспомогательных контактов, 4 полюса, 1НО+3НЗ, винтовые Зажимы, для DILM40-170 (MC05002/1) | M277951 | 12
DILM150-XHI20 Фронтальный блок вспомогательных контактов, 2 полюса, 2НО, винтовые Зажимы, для DILM40-170 (MC05002/1) | M277945 | 47
DILM150-XHI22 Фронтальный блок вспомогательных контактов, 4 полюса, 2НО+2НЗ, винтовые Зажимы, для DILM40-170 (MC05002/5) | M277950 | 123
DILM150-XHI31 Фронтальный блок вспомогательных контактов, 4 полюса, 3НО+1НЗ, винтовые Зажимы, для DILM40-170 (MC05002/5) | M277949 | 22
DILM150-XHI40 Фронтальный блок вспомогательных контактов, 4 полюса, 4НО, винтовые Зажимы, для DILM40-170 (MC05002/1) | M277948 | 10
DILM150-XHIA22 Фронтальный доп-контакт 2НО +2 НЗ, винтовые Зажимы (MC05002/1) | M283464 | 2
DILM150-XMV Механическая блокировка для DILM80…170, DILMP125…200 (MC05002/1) | M240081 | 8
DILM150-XVB Соединитель для механического соединения контакторов DILM80…115, DILMP125-200(70700/1) | M281226 | 6
DILM15-10(230V50HZ,240V60HZ)-EA Контактор 15,5 А, управляющее напряжение 230В (АС), 1 НО доп. контакт, категория применения AC-3, AC-4 | M190037 | 311
DILM15-10(24V50/60HZ) Контактор 15,5 А, управляющее напряжение 24В (АС), 1 НО доп. контакт, категория применения AC-3, AC-4 (MC05002/1) | M290062 | 4
DILM15-10(24V50HZ) Контактор 15,5 А, управляющее напряжение 24В (АС), 1 НО доп. контакт, категория применения AC-3, AC-4 (MC05002/1) | M290045 | 1
DILM15-10(24VDC)-EA Контактор 15,5 А, управляющее напряжение 24В (DС), 1 НО доп. контакт, категория применения AC-3, AC-4 | M190038 | 55
DILM170(RAC240)-EA Контактор 170А, управляющее напряжение 190-240В (AC), категория применения AC-3, АС4 | M189929 | 2
DILM17-01(230V50HZ,240V60HZ) Контактор 18 А, управляющее напряжение 230В (АС), 1 НЗ доп. контакт, категория применения AC-3, AC-4 (MC05002/1) | M277036 | 17
DILM17-01(230V50HZ,240V60HZ)-EA Контактор 18 А, управляющее напряжение 230В (АС), 1 НЗ доп. контакт, категория применения AC-3, AC-4 | M189911 | 21
DILM17-01(RDC24)-EA Контактор 18 А, управляющее напряжение 24-27В (DС), 1 НЗ доп. контакт, категория применения AC-3, AC-4 | M189912 | 13
DILM17-10(230V50HZ,240V60HZ)-EA Контактор 18 А, управляющее напряжение 230В (АС), 1 НО доп. контакт, категория применения AC-3, AC-4 (MC05002/1) | M189909 | 8
DILM17-10(RDC24)-EA Контактор 18 А, управляющее напряжение 24-27В (DС), 1 НО доп. контакт, категория применения AC-3, AC-4 | M189910 | 33
DILM185A/22(RAC240) контактор 185А, управляющее напряжение 190-240В (AC), 2НО+2НЗ доп. контакты, категория применения AC-3, АС4 (MC05003/1) | M139537 | 3
DILM225A/22(RAC240) контактор 225А, управляющее напряжение 190-240В (AC), 2НО+2НЗ доп. контакты, категория применения AC-3, АС4 (MC05003/1) | M139547 | 1
DILM225A-XHB Защитная крышка на клеммы для DILM185A,225A (MC05003/1) | M139560 | 2
DILM250/22(RA250) контактор 250А, управляющее напряжение 110-250В (АС, DC), категория применения AC-3, AC-4 (MC05003/1) | M208201 | 2
DILM25-01(230V50HZ,240V60HZ)-EA Контактор 25 А, управляющее напряжение 230В (АС), 1 НЗ доп. контакт, категория применения AC-3, AC-4 (MC05002/1) | M189915 | 31
DILM25-01(RDC24) Контактор 25 А, управляющее напряжение 24-27В (DС), 1 НЗ доп. контакт, категория применения AC-3, AC-4 (MC05002/1) | M277178 | 1
DILM25-01(RDC24)-EA Контактор 25 А, управляющее напряжение 24-27В (DС), 1 НЗ доп. контакт, категория применения AC-3, AC-4 (MC05002/1) | M189916 | 16
DILM25-10(230V50HZ,240V60HZ) Контактор 25 А, управляющее напряжение 230В (АС), 1 НО доп. контакт, категория применения AC-3, AC-4 (MC05002/1) | M277132 | 1
DILM25-10(230V50HZ,240V60HZ)-EA Контактор 25 А, управляющее напряжение 230В (АС), 1 НО доп. контакт, категория применения AC-3, AC-4 (MC05002/1) | M189913 | 82
DILM25-10(RDC24)-EA Контактор 25 А, управляющее напряжение 24-27В (DС), 1 НО доп. контакт, категория применения AC-3, AC-4 | M189914 | 40
DILM300A/22(RA250) контактор 300А, управляющее напряжение 110-250В (АС,DC), категория применения AC-3, AC-4 (MC05003/1) | M139556 | 2
DILM300A-S/22(220-240V50/60HZ) контактор 300А, управляющее напряжение 220-240В (АС), категория применения AC-3, AC-4 (MC05003/1) | M139559 | 2
DILM32-01(230V50HZ,240V60HZ)-EA Контактор 32 А, управляющее напряжение 230В (АС), 1 НЗ доп. контакт, категория применения AC-3, AC-4 | M190003 | 1
DILM32-01(RDC24)-EA Контактор 32 А, управляющее напряжение 24-27В (DС), 1 НЗ доп. контакт, категория применения AC-3, AC-4 | M190004 | 16
DILM32-10(230V50HZ,240V60HZ)-EA Контактор 32 А, управляющее напряжение 230В (АС), 1 НО доп. контакт, категория применения AC-3, AC-4 | M189917 | 2
DILM32-10(RDC24)-EA Контактор 32 А, управляющее напряжение 24-27В (DС), 1 НО доп. контакт, категория применения AC-3, AC-4 | M189918 | 30
DILM32-32(RDC24) Контактор 32 А, управляющее напряжение 24-27В (DС), 3НО+2НЗ доп. контакт, категория применения AC-3, AC-4 (MC05002/1) | M277370 | 1
DILM32-XHI02 Фронтальный блок вспомогательных контактов, 2 полюса, 2НЗ, винтовые Зажимы (MC05002/1) | M277375 | 38
DILM32-XHI11 Фронтальный блок вспомогательных контактов, 2 полюса, 1НО+1НЗ, винтовые Зажимы (MC05002/5) | M277376 | 127
DILM32-XHI11-S Блок вспомогательных контактов, 2 полюса, 1НО+1НЗ, винтовые Зажимы, установка слева (MC05002/1) | M101371 | 54
DILM32-XHI22 Фронтальный блок вспомогательных контактов, 4 полюса 2НО+2НЗ, винтовые Зажимы (MC05002/5) | M277377 | 238
DILM32-XHIC11 Фронтальный доп. контакт, 1НО+1НЗ, пружинные Зажимы (MC05002/1) | M277751 | 20
DILM32-XMV Механическая блокировка для DILM17…32, DILMP32…45 (MC05002/1) | M281197 | 14
DILM32-XRL Соединитель для реверсивных сборок (MC05002/1) | M283109 | 14
DILM32-XSPR240 Супрессор R-C, 12-250 В для DILM7...38, DILMP32,45, DILL (MC05002/1) | M281203 | 12
DILM38-01(230V50HZ,240V60HZ) Контактор 38 А, управляющее напряжение 230В (АС), 1НЗ доп. контакт, категория применения AC-3, AC-4 (MC05002/1) | M112456 | 5
DILM38-01(230V50HZ,240V60HZ)-EA | M190007 | 5
DILM38-01(RDC24)-EA Контактор 38 А, управляющее напряжение 24-27В (DС), 1НЗ доп. контакт, категория применения AC-3, AC-4 | M190008 | 2
DILM38-10(RDC24)-EA Контактор 38 А, управляющее напряжение 24-27В (DС), 1 НО доп. контакт, категория применения AC-3, AC-4 (MC05002/1) | M190006 | 18
DILM40(230V50HZ,240V60HZ)-EA Контактор 40А, управляющее напряжение 230В (АС), категория применения AC-3, AC-4 (MC05002/1) | M190009 | 10
DILM40(RDC24) Контактор 40 А, управляющее напряжение 24-27В (DС), категория применения AC-3, AC-4 (MC05002/1) | M277780 | 1
DILM40(RDC24)-EA Контактор 40 А, управляющее напряжение 24-27В (DС), категория применения AC-3, AC-4 (MC05002/1) | M190010 | 15
DILM50(RDC24)-EA Контактор 50А, управляющее напряжение 24-27В (DС), категория применения AC-3, AC-4 (MC05002/1) | M190012 | 6
DILM500-XMV Механическая блокировка для DILM185,225,250,300,400,500,570 (MC05003/1) | M208289 | 2
DILM65(RDC24)-EA Контактор 65А, управляющее напряжение 24-27В (DС), категория применения AC-3, AC-4 | M190014 | 7
DILM65-XIP2X Набор защитных кожухов для фаз контактора (MC05002/8) | M106491 | 2
DILM65-XMV Механическая блокировка для DILM40…72, DILMP63…80 (MC05002/1) | M281198 | 17
DILM7-01(110V50HZ,120V60HZ) Контактор 7 А, управляющее напряжение 110В (АС), 1НЗ доп. контакт, категория применения AC-3, AC-4 (MC05002/1) | M276582 | 2
DILM7-01(230V50HZ,240V60HZ) Контактор 7 А, управляющее напряжение 230В (АС), 1НЗ доп. контакт, категория применения AC-3, AC-4 (MC05002/1) | M276585 | 1
DILM7-01(230V50HZ,240V60HZ)-EA Контактор 7 А, управляющее напряжение 230В (АС), 1НЗ доп. контакт, категория применения AC-3, AC-4 (MC05002/1) | M190027 | 97
DILM7-01(24VDC)-EA Контактор 7 А, управляющее напряжение 24В (DС), 1НЗ доп. контакт, категория применения AC-3, AC-4 | M190028 | 34
DILM72(230V50HZ,240V60HZ)-EA Контактор 72А, управляющее напряжение 230В (АС), категория применения AC-3, AC-4 | M189919 | 5
DILM72(RDC24) контактор 72А, управляющее напряжение 24-27В (DС), категория применения AC-3, AC-4 (MC05002/1) | M107671 | 1
DILM72(RDC24)-EA Контактор 72А, управляющее напряжение 24-27В (DС), категория применения AC-3, AC-4 | M189920 | 3
DILM80(230V50HZ,240V60HZ)-EA Контактор 80А, управляющее напряжение 230В (АС), категория применения AC-3, AC-4 | M189921 | 14
DILM80(RDC24) Контактор 80А, управляющее напряжение 24-27В (DС), категория применения AC-3, AC-4 (MC05002/1) | M239416 | 3
DILM80(RDC24)-EA Контактор 80А, управляющее напряжение 24-27В (DС), категория применения AC-3, AC-4 | M189922 | 4
DILM9-01(230V50HZ,240V60HZ) Контактор 9 А, управляющее напряжение 230В (АС), 1НЗ доп. контакт, категория применения AC-3, AC-4 (MC05002/1) | M276725 | 68
DILM9-01(230V50HZ,240V60HZ)-EA | M190031 | 20
DILM9-01(24V50/60HZ) Контактор 9 А, управляющее напряжение 24В (АС), 1НЗ доп. контакт, категория применения AC-3, AC-4 (MC05002/1) | M276729 | 5
DILM9-01(24VDC)-EA Контактор 9 А, управляющее напряжение 24В (DС), 1НЗ доп. контакт, категория применения AC-3, AC-4 | M190032 | 28
DILM9-10(230V50HZ,240V60HZ) Контактор 9 А, управляющее напряжение 230В (АС), 1 НО доп. контакт, категория применения AC-3, AC-4 (MC05002/1) | M276690 | 55
DILM9-10(230V50HZ,240V60HZ)-EA Контактор 9 А, управляющее напряжение 230В (АС), 1 НО доп. контакт, категория применения AC-3, AC-4 | M190029 | 105
DILM9-10(24VDC)-EA Контактор 9 А, управляющее напряжение 24В (DС), 1 НО доп. контакт, категория применения AC-3, AC-4 | M190030 | 64
DILM95(230V50HZ,240V60HZ)-EA Контактор 95А, управляющее напряжение 230В (АС), категория применения AC-3, AC-4 | M189923 | 12
DILM95(RDC24) Контактор 95А, управляющее напряжение 24-27В (DС), категория применения AC-3, AC-4 (MC05002/1) | M239510 | 3
DILM95(RDC24)-EA Контактор 95А, управляющее напряжение 24-27В (DС), категория применения AC-3, AC-4 | M189924 | 4
DILM95-XSPR240 Супрессор с RC цепью 110-240 В(АC) для DILM40…95, DILMP63,80 (MC05002/1) | M281206 | 11
DILMT12(230V50HZ/240V60HZ) Контактор 12 А, управляющее напряжение 230В 50 Гц (АС), категория применения AC-3, AC-4 (MC05001/1) | M190996 | 14
DILMT12(RDC24) Контактор 12 А, управляющее напряжение 24В (DС), категория применения AC-3, AC-4 (MC05001/1) | M190979 | 41
DILMT12-XMV Механическая блокировка для DILMT7...12 (MC05001/1) | M190954 | 173
DILMT17(230V50HZ/240V60HZ) Контактор 18 А, управляющее напряжение 230В 50 Гц (АС), категория применения AC-3, AC-4 (MC05001/1) | M190997 | 34
DILMT25(230V50HZ/240V60HZ) Контактор 25 А, управляющее напряжение 230В 50 Гц (АС), категория применения AC-3, AC-4 (MC05001/1) | M190998 | 39
DILMT25(RDC24) Контактор 25 А, управляющее напряжение 24-27В (DС), категория применения AC-3, AC-4 (MC05001/1) | M190981 | 106
DILMT32(230V50HZ/240V60HZ) Контактор 32 А, управляющее напряжение 230В 50 Гц (АС), категория применения AC-3, AC-4 (MC05001/1) | M190999 | 24
DILMT32-XMV Механическая блокировка для DILMT17…32 (MC05001/1) | M190955 | 25
DILMT32-XSPR240 Супрессор с RC цепью, 110-240 В для DILMT7…32 (MC05001/1) | M190975 | 5
DILMT40(230V50HZ/240V60HZ) Контактор 40А, управляющее напряжение 230В 50 Гц (АС), категория применения AC-3, AC-4 (MC05001/1) | M191000 | 21
DILMT40(RDC24) Контактор 40 А, управляющее напряжение 24-27В (DС), категория применения AC-3, AC-4 (MC05001/1) | M190983 | 5
DILMT50(230V50HZ/240V60HZ) Контактор 50А, управляющее напряжение 230В 50 Гц (АС), категория применения AC-3, AC-4 (MC05001/1) | M191001 | 15
DILMT50(RDC24) Контактор 50А, управляющее напряжение 24-27В (DС), категория применения AC-3, AC-4 (MC05001/1) | M190984 | 6
DILMT65(230V50HZ/240V60HZ) Контактор 65А, управляющее напряжение 230В 50 Гц (АС), категория применения AC-3, AC-4 (MC05001/1) | M190964 | 7
DILMT65(RDC24) Контактор 65А, управляющее напряжение 24-27В (DС), категория применения AC-3, AC-4 (MC05001/1) | M190985 | 2
DILMT65-XMV Механическая блокировка для DILMT40…65 (MC05001/1) | M190956 | 20
DILMT7(230V50HZ/240V60HZ) Контактор 7 А, управляющее напряжение 230В 50 Гц (АС), категория применения AC-3, AC-4 (MC05001/1) | M190994 | 38
DILMT7(RDC24) Контактор 7 А, управляющее напряжение 24В (DС), категория применения AC-3, AC-4 (MC05001/1) | M190977 | 126
DILMT80(230V50HZ/240V60HZ) Контактор 80А, управляющее напряжение 230В 50 Гц (АС), категория применения AC-3, AC-4 (MC05001/1) | M190965 | 10
DILMT80(RDC24) Контактор 80А, управляющее напряжение 24-27В (DС), категория применения AC-3, AC-4 (MC05001/1) | M190986 | 5
DILMT9(230V50HZ/240V60HZ) Контактор 9 А, управляющее напряжение 230В 50 Гц (АС), категория применения AC-3, AC-4 (MC05001/1) | M190995 | 57
DILMT9(RDC24) Контактор 9 А, управляющее напряжение 24В (DС), категория применения AC-3, AC-4 (MC05001/1) | M190978 | 150
DILMT95(230V50HZ/240V60HZ) Контактор 95А, управляющее напряжение 230В 50 Гц (АС), категория применения AC-3, AC-4 (MC05001/1) | M190966 | 10
DILMT95-XHI11-SR Боковой вспомогательный контакт 2 полюса, 1НО+1НЗ, винтовые зажимы, для DILMT40…95 (MC05001/1) | M190974 | 5
DILMT95-XMV Механическая блокировка для DILMT80…95 (MC05001/1) | M190957 | 6
DIL-SWD-32-001 Модуль связи контакторов для системы SmartWire (MC05002/5) | M118560 | 5
DILT-XHI01 Фронтальный блок вспомогательных контактов, 1 полюс, 1НЗ, винтовые зажимы (MC05001/1) | M190989 | 128
DILT-XHI02 Фронтальный блок вспомогательных контактов, 2 полюса, 2НЗ, винтовые зажимы (MC05001/1) | M190973 | 19
DILT-XHI10 Фронтальный блок вспомогательных контактов, 1 полюс, 1НО, винтовые зажимы (MC05001/1) | M190988 | 97
DILT-XHI11 Фронтальный блок вспомогательных контактов, 2 полюса, 1НО+1НЗ, винтовые зажимы (MC05001/1) | M190972 | 137
DILT-XHI20 Блок вспомогательных контактов 2 полюса, 2НО, винтовые зажимы (MC05001/1) | M190971 | 9
DMM-B-44-100-R Предохранитель для мультиметров, 0.44А, 1000 В АС/DC, FAST ACTING , RoHS (95103/1) | MDMM-B-44-100-R | 1
EASY-E4-AC-12RC1 Программируемое реле 100/240V AC/DC, цифровые 8 DI, 4DO, реле 8А, дисплей+клавиатура, часы реального времени, Ethernet RJ45 (AU07003/ | M197215 | 3
EASY-E4-AC-16RE1 Модуль ввода / вывода 100/240V AC/DC, 8DI, 8DO реле 5А (AU07003/1) | M197222 | 4
EASY-E4-DC-12TC1 Программируемое реле 24V DC, цифровые 8 DI (4 могут использоваться как как аналог.), 4DO транзист., дисплей+клавиатура, часы реальног | M197213 | 9
EASY-E4-DC-12TCX1 Программируемое реле 24V DC, цифровые 8 DI (4 могут использоваться как как аналог.), 4DO транзист., часы реального времени, Ethernet | M197214 | 1
EASY-E4-DC-8TE1 Модуль ввода / вывода 24V DC, 4DI, 4DO транз. 0,5А (AU07003/1) | M197219 | 2
EASY-E4-UC-12RC1 Программируемое реле 12/24V AC/DC, цифровые 8 DI (4 могут использоваться как как аналог.), 4DO реле 8A, дисплей+клавиатура, часы реал | M197211 | 14
EASY-E4-UC-16RE1 Модуль ввода / вывода 12/24V DC, 24V AC, 8DI, 8DO реле 5А (AU07003/1) | M197218 | 10
EASY-E4-UC-8RE1 Модуль ввода / вывода 12/24V DC, 24V AC, 4DI, 4DO реле 5А (AU07003/1) | M197217 | 10
EASYSOFT-SWLIC Программное обеспечение easySoft для программирования линейки реле easyE (AU07003/1) | M197226 | 3
EMR6-F500-G-1 Реле контроля чередования фаз, 200 - 500 В перем. тока, 50/60 Гц (AU07006/1) | M184789 | 5
EMT6 Термисторное реле 24-240 В АС/DC, без автоматического сброса (AU07006/1) | M066166 | 21
EMT6(230V) Термисторное реле 230 В АС, автоматический/ручной сброс, кнопка тестирования (AU07006/1) | M066400 | 7
EMT6-DB Термисторное реле 24-240 В АС/DC, автоматический/ручной сброс, кнопка тестирования (AU07006/1) | M066167 | 13
EMT6-DB(230V) термисторное реле защиты двигателя, 230V50/60Hz, + замок (AU07006/1) | M066401 | 6
EMT6-KDB Термисторное реле защиты электродвигателя, 1НО +1 НЗ, 24-240VAC/DC, + блокировка (AU07006/1) | M269471 | 1
ES-BBS-3/FL Концевой крышкой, для плоских , 3P (OT08001/1) | M107068 | 1
ESR5-NO-21-24VAC-DC Реле безопасности двухканальное, 24 V DC, 24 V AC, 50/60 Hz (OT08001/1) | M401061 | 1
ESR5-NO-31-230VAC Реле безопасности двухканальное, 230 V AC, 50/60 Hz (OT08001/1) | M119380 | 5
ETR2-21 Реле времени, импульс при включение, 1 перекидной контакт, 24-240 В АС, 24-48 В DC. (AU07006/1) | M262687 | 2
ETR2-69 Реле времени многофункциональное, 1 перекидной контакт, 24-240 В АС, 24-48 В DC. (AU07006/1) | M262689 | 1
ETR2-69-D Реле времени, 2 перекидных контакта, 0,05 с.-100 ч., многофункциональное, 24-240VAC 24-48VDC (AU07006/1) | M119428 | 4
ETR4-11-A Реле времени, задержка на включение, 1 перекидной контакт, 24-240 В АС/DC (AU07006/1) | M031882 | 20
ETR4-51-A Реле времени для пуска "звезда-треугольник" 24-240 В АС/DC (AU07006/1) | M031884 | 6
ETR4-69-A Реле времени многофункциональное, 1 перекидной контакт, 24-240 В АС/DC (AU07006/1) | M031891 | 16
ETR4-70-A Реле времени многофункциональное, 2 перекидных контакта, разъем для подкл. Потенциометра, 24-240 В АС/DC (AU07006/1) | M031888 | 8
EVG-16/1PHAS/12MODUL Соединительная шина, 1 фаза, 12 модулей (MOD01004/1) | M291466 | 19
EVG-16/1PHAS/2MODUL Соединительная шина, 1 фаза, 2 модуля (MOD01004/1) | M291464 | 1
EVG-16/1PHAS/6MODUL Соединительная шина, 1 фаза, 6 модулей (MOD01004/1) | M291465 | 37
EVG-16/2PHAS/12MODUL Соединительная шина, 2 фазы, 12 модулей (MOD01004/1) | M291469 | 2
EVG-16/2PHAS/4MODUL Соединительная шина, 2 фазы, 4 модуля (MOD01004/1) | M291467 | 12
EVG-16/3PHAS/12MODUL Соединительная шина, 3 фазы, 12 модулей (MOD01004/1) | M291472 | 25
EVG-16/3PHAS/9MODUL Соединительная шина, 3 фазы, 9 модулей (MOD01004/1) | M291471 | 1
EVG-3PHAS/12MODUL Соединительная шина, 3 фазы, 12 модулей (MOD01004/1) | M215639 | 5
F3A-0 Фланец, IP66 , глухой (EN03003/1) | M074182 | 1
FAK-R/KC11/I Выключатель, управлямый ногой или ладонью без фиксации,1Р, цвет колпачка красный | M229746 | 30
FAK-R/V/KC01/IY Выключатель, управлямый ногой или ладонью с фиксацией, отмена фиксации вытягиванием,1Р, цвет колпачка красный,корпуса желтый (MC05004/ | M229747 | 28
FAK-R/V/KC11/IY Выключатель, управлямый ногой или ладонью с фиксацией, отмена фиксации вытягиванием, 1З+1Р, цвет колпачка красный,корпуса желтый (MC05 | M229748 | 41
FAK-S/KC11/I Выключатель, управлямый ногой или ладонью без фиксации, 1З+1Р, цвет колпачка черный (MC05004/1) | M229749 | 46
FKV-O7-FR55-H-2/36 Щит с повыш. степ. защиты IP55, 2 ряда, 36 модулей, пластик | M276008 | 1
FWP-40A22F Быстрый предохранитель, цилиндрический, 40А (FU04002/10) | MFWP-40A22F | 2
H3-T0 Кожух, для переднего крепления (MC05005/1) | M093828 | 10
HI11-P1/P3UE Вспомогательный контакт, 1НО +1 НЗ , для P1 -P3 (MC05005/1) | M400893 | 20
HI11-P1/P3UZ Вспомогательный контакт, 1НО +1 НЗ , для P1 -P3 (MC05005/1) | M400892 | 20
HINGE-IKA Петли для шкафов IKA (EN03004/1) | M174186 | 2
HL-B10/1 Модульный автоматический выключатель, 1-полюс, кривая отключения B, номинальный ток 10А (MOD01001/1) | M194719 | 70
HL-B10/2 Модульный автоматический выключатель, 2-полюс, кривая отключения B, номинальный ток 10А (MOD01001/6) | M194759 | 3
HL-B10/3 Модульный автоматический выключатель, 3-полюс, кривая отключения B, номинальный ток 10А (MOD01001/4) | M194779 | 8
HL-B13/3 Модульный автоматический выключатель, 3-полюс, кривая отключения B, номинальный ток 13А (MOD01001/4) | M194780 | 2
HL-B16/2 Модульный автоматический выключатель, 2-полюс, кривая отключения B, номинальный ток 16А (MOD01001/6) | M194761 | 7
HL-B16/3 Модульный автоматический выключатель, 3-полюс, кривая отключения B, номинальный ток 16А (MOD01001/4) | M194781 | 16
HL-B25/1 Модульный автоматический выключатель, 1-полюс, кривая отключения B, номинальный ток 25А (MOD01001/1) | M194723 | 162
HL-B32/1 Модульный автоматический выключатель, 1-полюс, кривая отключения B, номинальный ток 32А (MOD01001/12) | M194724 | 3
HL-B40/1 Модульный автоматический выключатель, 1-полюс, кривая отключения B, номинальный ток 40А (MOD01001/12) | M194725 | 4
HL-B50/2 Модульный автоматический выключатель, 2-полюс, кривая отключения B, номинальный ток 50А (MOD01001/6) | M194766 | 5
HL-B50/3 Модульный автоматический выключатель, 3-полюс, кривая отключения B, номинальный ток 50А (MOD01001/4) | M194786 | 5
HL-B6/1 Модульный автоматический выключатель, 1-полюс, кривая отключения B, номинальный ток 6А (MOD01001/12) | M194718 | 24
HL-B6/3 Модульный автоматический выключатель, 3-полюс, кривая отключения B, номинальный ток 6А (MOD01001/4) | M194778 | 3
HL-C10/1 Модульный автоматический выключатель, 1-полюс, кривая отключения C, номинальный ток 10А (MOD01001/12) | M194729 | 23
HL-C10/2 Модульный автоматический выключатель, 2-полюс, кривая отключения C, номинальный ток 10А (MOD01001/6) | M194769 | 119
HL-C10/3 Модульный автоматический выключатель, 3-полюс, кривая отключения C, номинальный ток 10А (MOD01001/4) | M194789 | 33
HL-C13/3 Модульный автоматический выключатель, 3-полюс, кривая отключения C, номинальный ток 13А (MOD01001/4) | M194790 | 1
HL-C16/1 Модульный автоматический выключатель, 1-полюс, кривая отключения C, номинальный ток 16А (MOD01001/12) | M194731 | 14
HL-C16/2 Модульный автоматический выключатель, 2-полюс, кривая отключения C, номинальный ток 16А (MOD01001/6) | M194771 | 45
HL-C16/3 Модульный автоматический выключатель, 3-полюс, кривая отключения C, номинальный ток 16А (MOD01001/4) | M194791 | 25
HL-C20/1 Модульный автоматический выключатель, 1-полюс, кривая отключения C, номинальный ток 20А (MOD01001/12) | M194732 | 36
HL-C20/2 Модульный автоматический выключатель, 2-полюс, кривая отключения C, номинальный ток 20А (MOD01001/6) | M194772 | 30
HL-C20/3 Модульный автоматический выключатель, 3-полюс, кривая отключения C, номинальный ток 20А (MOD01001/4) | M194792 | 20
HL-C25/1 Модульный автоматический выключатель, 1-полюс, кривая отключения C, номинальный ток 25А (MOD01001/12) | M194733 | 126
HL-C25/2 Модульный автоматический выключатель, 2-полюс, кривая отключения C, номинальный ток 25А (MOD01001/6) | M194773 | 14
HL-C25/3 Модульный автоматический выключатель, 3-полюс, кривая отключения C, номинальный ток 25А (MOD01001/4) | M194793 | 16
HL-C25/3N Модульный автоматический выключатель, 3N-полюс, кривая отключения C, номинальный ток 25А (MOD01001/3) | M194813 | 1
HL-C32/1 Модульный автоматический выключатель, 1-полюс, кривая отключения C, номинальный ток 32А (MOD01001/12) | M194734 | 28
HL-C32/2 Модульный автоматический выключатель, 2-полюс, кривая отключения C, номинальный ток 32А (MOD01001/6) | M194774 | 18
HL-C32/3 Модульный автоматический выключатель, 3-полюс, кривая отключения C, номинальный ток 32А (MOD01001/4) | M194794 | 35
HL-C40/1 Модульный автоматический выключатель, 1-полюс, кривая отключения C, номинальный ток 40А (MOD01001/12) | M194735 | 18
HL-C40/2 Модульный автоматический выключатель, 2-полюс, кривая отключения C, номинальный ток 40А (MOD01001/6) | M194775 | 8
HL-C40/3 Модульный автоматический выключатель, 3-полюс, кривая отключения C, номинальный ток 40А (MOD01001/4) | M194795 | 11
HL-C50/1 Модульный автоматический выключатель, 1-полюс, кривая отключения C, номинальный ток 50А (MOD01001/12) | M194736 | 8
HL-C50/2 Модульный автоматический выключатель, 2-полюс, кривая отключения C, номинальный ток 50А (MOD01001/6) | M194776 | 15
HL-C50/3 Модульный автоматический выключатель, 3-полюс, кривая отключения C, номинальный ток 50А (MOD01001/4) | M194796 | 8
HL-C6/1 Модульный автоматический выключатель, 1-полюс, кривая отключения C, номинальный ток 6А (MOD01001/12) | M194728 | 30
HL-C6/2 Модульный автоматический выключатель, 2-полюс, кривая отключения C, номинальный ток 6А (MOD01001/6) | M194768 | 73
HL-C6/3 Модульный автоматический выключатель, 3-полюс, кривая отключения C, номинальный ток 6А (MOD01001/4) | M194788 | 35
HL-C63/1 Модульный автоматический выключатель, 1-полюс, кривая отключения C, номинальный ток 63А (MOD01001/12) | M194737 | 12
HL-C63/2 Модульный автоматический выключатель, 2-полюс, кривая отключения C, номинальный ток 63А (MOD01001/6) | M194777 | 16
HL-C63/3 Модульный автоматический выключатель, 3-полюс, кривая отключения C, номинальный ток 63А (MOD01001/4) | M194797 | 30
HNB-C10/1N/003 Автоматический выключатель дифференциального тока, 10A, 30мА, кривая отключения C, 1полюс+N, тип чувствительности AC (MOD01001/1) | M195125 | 54
HNB-C16/1N/003 Автоматический выключатель дифференциального тока, 16A, 30мА, кривая отключения C, 1полюс+N, тип чувствительности AC (MOD01001/1) | M195127 | 141
HNB-C16/1N/003-A Автоматический выключатель дифференциального тока, 16A, 30мА, кривая отключения C, 1полюс+N, тип чувствительности A (MOD01001/1) | M195139 | 32
HNB-C20/1N/003 Автоматический выключатель дифференциального тока, 20A, 30мА, кривая отключения C, 1полюс+N, тип чувствительности AC (MOD01001/1) | M195128 | 19
HNB-C25/1N/003 Автоматический выключатель дифференциального тока, 25A, 30мА, кривая отключения C, 1полюс+N, тип чувствительности AC (MOD01001/1) | M195129 | 67
HNC-25/2/003 Выключатель дифференциального тока (RCCB), 25A, 2p, 30мА, тип чувствительности AC (MOD01001/1) | M194690 | 50
HNC-25/4/003 Выключатель дифференциального тока (RCCB), 25A, 4p, 30мА, тип чувствительности AC (MOD01001/1) | M194693 | 5
HNC-40/2/003 Выключатель дифференциального тока (RCCB), 40A, 2p, 30мА, тип чувствительности AC (MOD01001/1) | M194691 | 1
HNC-40/4/003 Выключатель дифференциального тока (RCCB), 40A, 4p, 30мА, тип чувствительности AC (MOD01001/1) | M194694 | 7
HNC-63/2/003 Выключатель дифференциального тока (RCCB), 63A, 2p, 30мА, тип чувствительности AC (MOD01001/1) | M194692 | 3
H-P1 Крышка , 3P , для P1 (MC05005/1) | M017253 | 3
IKA-1/12-ST Навесной шкаф IP65, 1 ряд 12 модулей, профессиональная серия, прозрачная дверь, N/PE клеммы в комплекте (EN03004/1) | M174197 | 13
IKA-1/18-ST Навесной шкаф IP65, 1 ряд 18 модулей, профессиональная серия, прозрачная дверь, N/PE клеммы в комплекте (EN03004/1) | M174200 | 1
IKA-1/4-ST Навесной шкаф IP65, 1 ряд 4 модуля, профессиональная серия, прозрачная дверь, N/PE клеммы в комплекте (EN03004/1) | M174221 | 57
IKA-1/6-ST Навесной шкаф IP65, 1 ряд 6 модулей, профессиональная серия, прозрачная дверь, N/PE клеммы в комплекте (EN03004/1) | M174222 | 40
IKA-1/8-ST Навесной шкаф IP65, 1 ряд 8 модулей, профессиональная серия, прозрачная дверь, N/PE клеммы в комплекте (EN03004/1) | M174196 | 8
IKA-2/36-ST Навесной шкаф IP65, 2 ряда 36 модулей, профессиональная серия, прозрачная дверь, N/PE клеммы в комплекте (EN03004/1) | M174201 | 1
IKA-3/36-ST Навесной шкаф IP65, 3 ряда 36 модулей, профессиональная серия, прозрачная дверь, N/PE клеммы в комплекте (EN03004/1) | M174199 | 2
IS-100/3 Выключатель нагрузки,100А, 3 полюса (MOD01004/1) | M276284 | 6
IS-125/3 Выключатель нагрузки,125А, 3 полюса (MOD01004/1) | M276288 | 2
IS-16/1 Выключатель нагрузки,16А, 1 полюс (MOD01004/1) | M276254 | 9
IS-16/2 Выключатель нагрузки,16А, 2 полюса (MOD01004/1) | M276255 | 5
IS-16/3 Выключатель нагрузки,16А, 3 полюса (MOD01004/1) | M276256 | 41
IS-20/2 Выключатель нагрузки,20А, 2 полюса (MOD01004/1) | M276259 | 4
IS-20/3 Выключатель нагрузки,20А, 3 полюса (MOD01004/1) | M276260 | 6
IS-25/2 Выключатель нагрузки,25А, 2 полюса (MOD01004/1) | M276263 | 2
IS-25/3 Выключатель нагрузки,25А, 3 полюса (MOD01004/1) | M276264 | 2
IS-32/3 Выключатель нагрузки,32А, 3 полюса (MOD01004/1) | M276268 | 4
IS-40/2 Выключатель нагрузки,40А, 2 полюса (MOD01004/1) | M276271 | 1
IS-63/1 Выключатель нагрузки,63А, 1 полюс (MOD01004/1) | M276274 | 1
IS-63/2 Выключатель нагрузки,63А, 2 полюса (MOD01004/1) | M276275 | 3
IS-80/3 Выключатель нагрузки,80А, 3 полюса (MOD01004/1) | M276280 | 2
K3KDB/P Рукоять С-типа, монтаж на дверь, под ось 10х10, синяя (MC05005/1) | M1818113 | 2
KLM Блок винтовых клеммных Зажимов, 1 метр (EN03002/1) | M275452 | 4
KLV-24UPS-F Компактный щит, встраиваемое исполнение, 2 ряда, стальная дверь (EN03004/1) | M178816 | 11
KLV-36UPM-F Компактный щит медиа, встраиваемое исполнение (полые стены), 3 ряда, 36 модулей, стальная дверь (EN03004/1) | M178830 | 7
KLV-36UPS-F Компактный щит, встраиваемое исполнение, 3 ряда, стальная дверь (EN03004/1) | M178818 | 13
KLV-48UPM-F Компактный щит медиа, встраиваемое исполнение (полые стены), 4 ряда, 48 модулей, стальная дверь (EN03004/1) | M178832 | 4
KNB-T0 Т-образная ручка , черная (MC05005/1) | M038909 | 9
KT-3 Держатель клеммных Зажимов тип КТ3 (EN03002/10) | M275445 | 20
LN2-160-I Выключатель-разъединитель 160А, 3 полюса, 3 положения (CB02004/1) | M112002 | 1
L-PKZ0-GN(400V) Световые индикаторы, 400В, зеленый (MC05006/1) | M082155 | 35
LS-11 Концевой выключатель , 1НО +1 НЗ , базовый модуль (MC05005/1) | M266109 | 27
LS-11/L Концевой выключатель , 1НО +1 НЗ , роликовый рычаг (MC05005/1) | M266110 | 15
LS-11/LS Концевой выключатель , 1НО +1 НЗ , роликовый рычаг , короткий (MC05005/1) | M290173 | 1
LS-11/P Концевой выключатель , 1НО +1 НЗ , ролик (MC05005/1) | M266112 | 2
LS-11/RL Концевой выключатель , 1НО +1 НЗ, роликовый рычаг (MC05005/1) | M266111 | 14
LS-11S Концевой выключатель , 1НО +1 НЗ , базовый модуль (MC05005/1) | M266105 | 26
LS-11S/S Концевой выключатель , 1НО +1 НЗ , гибкий стержень (MC05005/1) | M266104 | 13
LS-XL Рычаг с роликом, горизонтальный (MC05005/1) | M266123 | 1
LS-XRL Рычаг с роликом, вертикальный (MC05005/1) | M266126 | 6
LZMC1-A100-I Автоматический выключатель 100А, 3 полюса, откл.способность 36кА, диапазон уставки 80…100А (CB02004/1) | M111895 | 21
LZMC1-A125-I Автоматический выключатель 125А, 3 полюса, откл.способность 36кА, диапазон уставки 100…125А (CB02004/1) | M111896 | 23
LZMC1-A160-I Автоматический выключатель 160А, 3 полюса, откл.способность 36кА, диапазон уставки 125…160А (CB02004/1) | M111897 | 3
LZMC1-A20-I Автоматический выключатель 20А, 3 полюса, откл.способность 36кА, диапазон уставки 15...20А (68200/1) | M111888 | 2
LZMC1-A80-I Автоматический выключатель 80А, 3 полюса, откл.способность 36кА, диапазон уставки 63…80А (CB02004/1) | M111894 | 29
LZMC2-A200-I Автоматический выключатель 200А, 3 полюса, откл.способность 36кА, диапазон уставки 160…200А (CB02004/1) | M111939 | 2
LZMC2-A250-I Автоматический выключатель 250А, 3 полюса, откл.способность 36кА, диапазон уставки 200…250А (CB02004/1) | M111940 | 1
LZMN3-A320-I Автоматический выключатель 320А, 3 полюса, откл.способность 50кА, диапазон уставки 250…320А (CB02004/1) | M111966 | 4
M22-A Крепежный адаптер для 3-х контактных или светодиодных элементов (MC05004/50) | M216374 | 1020
M22-A4 Крепежный адаптер для 4-х контактных или светодиодных элементов (MC05004/1) | M279437 | 171
M22-AK01 Комбинация контактного элемента с винтовыми Зажимами и крепежного адаптера, 1 замыкающий контакт (MC05004/1) | M216503 | 1
M22-AK10 Комбинация контактного элемента с винтовыми Зажимами и крепежного адаптера, 1 размыкающий контакт (MC05004/1) | M216504 | 68
M22-AMC Акустическое сигнальное устройство, без звукового модуля (MC05004/1) | M229015 | 33
M22-B Заглушка круглая, цвет серый (MC05004/1) | M216388 | 598
M22-CK01 контактный элемент, пружинные Зажимы, крепление спереди, 1 размыкающий контакт (MC05004/20) | M216385 | 117
M22-CK02 Контактный элемент, пружинные Зажимы, крепление спереди, 2 размыкающих контакта (MC05004/1) | M107899 | 12
M22-CK10 контактный элемент, пружинные Зажимы, крепление спереди, 1 замыкающий контакт (MC05004/20) | M216384 | 115
M22-CK11 контактный элемент, пружинные Зажимы, крепление спереди, 1 замыкающий +1 размыкающий контакты (MC05004/1) | M107940 | 24
M22-CKC01 контактный элемент, пружинные Зажимы, заднее крепление, 1 размыкающий контакт (MC05004/1) | M216387 | 43
M22-CKC10 контактный элемент, пружинные Зажимы, заднее крепление, 1 замыкающий контакт (MC05004/1) | M216386 | 25
M22-CLED230-B Светодиод с пружинным Зажимом 85-264В (АС), 5-15А, крепление спереди, цвет синий (MC05004/1) | M218063 | 4
M22-CLED230-G Светодиод с пружинным Зажимом 85-264В (АС), 5-15А, переднее крепление, цвет зеленый (MC05004/20) | M216577 | 25
M22-CLED230-R Светодиод с пружинным Зажимом 85-264В (АС), 5-15А, переднее крепление, цвет красный (MC05004/1) | M216576 | 1
M22-CLED-B Светодиод с пружинным Зажимом 12-30В (АС), 8-15А, крепление спереди, цвет синий (MC05004/1) | M218061 | 11
M22-CLED-G Светодиод с пружинным Зажимом 12-30В (АС), 8-15А, крепление спереди, цвет зеленый (MC05004/20) | M216571 | 20
M22-CLED-R Светодиод с пружинным Зажимом 12-30В (АС), 8-15А, крепление спереди, цвет красный (MC05004/20) | M216570 | 35
M22-CLED-W Светодиод с пружинным Зажимом 12-30В (АС), 8-15А, крепление спереди, цвет белый (MC05004/20) | M216569 | 39
M22-D4-S-X7 Четырхпозиционная кнопка со стрелками, без фиксации, цвет черный (MC05004/1) | M286336 | 38
M22-D-B Головка кнопки без фиксации, цвет синий (MC05004/1) | M216600 | 81
M22-DDL-GR Сдвоенная кнопка с сигнальной лампой, без фиксации, цвет зеленый+красный (MC05004/5) | M216698 | 93
M22-DDL-GR-GB1/GB0 Двойная кнопка с сигнальной лампой с обозначением "start", "stop", цвет зеленый/красный (MC05004/5) | M216702 | 150
M22-DDL-GR-X1/X0 Сдвоенная кнопка с сигнальной лампой, без фиксации, цвет зеленый+красный с обозначением I O (MC05004/5) | M216700 | 130
M22-DDL-S-X4/X5 Двойная кнопка с сигнальной лампой с обозначением + -, цвет белый/черный (MC05004/1) | M218145 | 23
M22-DDL-S-X7/X7 Двойная кнопка с сигнальной лампой с обозначением стрелок, цвет белый/черный (MC05004/1) | M216710 | 109
M22-DDL-WS-X1/X0 Двойная кнопка с сигнальной лампой с обозначением I O, цвет белый/черный (MC05004/1) | M216706 | 42
M22-D-G Головка кнопки без фиксации, цвет зеленый (MC05004/10) | M216596 | 98
M22-D-G-X1 Головка кнопки без фиксации, цвет зеленый с обозначение I (MC05004/10) | M216607 | 45
M22-DH-Y Головка кнопки выступающая без фиксации, цвет желтый (MC05004/1) | M216646 | 1
M22-DL-B Головка кнопки с подсветкой, без фиксации ,цвет синий (MC05004/10) | M216931 | 40
M22-DL-G Головка кнопки с подсветкой, без фиксации ,цвет зеленый (MC05004/10) | M216927 | 151
M22-DL-G-X1 Головка кнопки с подсветкой, без фиксации ,цвет зеленый с обозначением I (MC05004/1) | M216938 | 57
M22-DLH-G Головка кнопки с подсветкой, выступающие, без фиксации, цвет зеленый (MC05004/1) | M216969 | 22
M22-DL-R Головка кнопки с подсветкой, без фиксации ,цвет красный (MC05004/10) | M216925 | 108
M22-DL-R-X0 Головка кнопки с подсветкой, без фиксации, цвет красный с обозначение О (MC05004/1) | M216936 | 10
M22-DL-W Головка кнопки с подсветкой, без фиксации ,цвет белый (MC05004/10) | M216922 | 112
M22-DL-X Головка кнопки с подсветкой, без фиксации (MC05004/1) | M216933 | 31
M22-DL-Y Головка кнопки с подсветкой, без фиксации, цвет желтый (MC05004/10) | M216929 | 58
M22-DP-G Головка кнопки грибовидная, без фиксации, цвет зеленый (MC05004/1) | M216716 | 22
M22-DP-R Головка кнопки грибовидная, без фиксации, цвет красный (MC05004/1) | M216714 | 58
M22-DP-S Головка кнопки грибовидная, без фиксации, цвет черный (MC05004/1) | M216712 | 32
M22-DP-Y Головка кнопки грибовидная, без фиксации, цвет желтый (MC05004/1) | M216718 | 2
M22-D-R Головка кнопки без фиксации, цвет красный (MC05004/10) | M216594 | 106
M22-DR-B Головка кнопки с фиксацией, цвет синий (MC05004/1) | M216623 | 35
M22-DR-G Головка кнопки с фиксацией, цвет зеленый (MC05004/1) | M216619 | 55
M22-DRH-G Головка кнопки выступающая с фиксацией, цвет зеленый (MC05004/1) | M216669 | 3
M22-DRH-R Головка кнопки выступающая с фиксацией, цвет красный (MC05004/1) | M216667 | 4
M22-DRL-B Головка кнопки с подсветкой, цвет синий, изменение ф-ии с фиксацией/без фиксации (MC05004/1) | M216952 | 8
M22-DRLH-Y Головка кнопки выступающая с фиксацией, с подсветкой, цвет желтый (MC05004/1) | M216799 | 1
M22-DRL-R Головка кнопки с подсветкой, цвет красный, изменение ф-ии с фиксацией/без фиксации (MC05004/5) | M216946 | 118
M22-DRL-W Головка кнопки с подсветкой, цвет белый, изменение ф-ии с фиксацией/без фиксации (MC05004/1) | M216944 | 59
M22-DRL-Y Головка кнопки с подсветкой, цвет желтый, изменение ф-ии с фиксацией/без фиксации (MC05004/1) | M216950 | 52
M22-DRP-R Головка кнопки грибовидная, с фиксацией, цвет красный (MC05004/5) | M216745 | 87
M22-DR-R Головка кнопки с фиксацией, цвет красный (MC05004/1) | M216617 | 109
M22-DR-S Головка кнопки с фиксацией, цвет черный (MC05004/1) | M216613 | 27
M22-DR-W Головка кнопки с фиксацией, цвет белый (MC05004/1) | M216615 | 31
M22-D-R-X0 Головка кнопки без фиксации, цвет красный с обозначение O (MC05004/10) | M216605 | 18
M22-D-R-X0/K01 Кнопка в сборе, размыкающий контакт, красная с обозначением О (MC05004/5) | M216510 | 11
M22-DR-Y Головка кнопки с фиксацией, цвет желтый (MC05004/1) | M216621 | 20
M22-D-S Головка кнопки без фиксации, цвет черный (MC05004/10) | M216590 | 77
M22-D-W Головка кнопки без фиксации, цвет белый (MC05004/1) | M216592 | 133
M22-D-X Головка кнопки без фиксации, без шильдика (MC05004/1) | M216602 | 21
M22-D-Y Головка кнопки без фиксации, цвет желтый (MC05004/1) | M216598 | 142
M22-ES-MS1 Ключ для замка MS1 (MC05004/1) | M216416 | 43
M22-FK10 контактный элемент плоский, 1НО (MC05004/1) | M180792 | 63
M22-FLED-G LED элемент плоский, зеленый (MC05004/1) | M180797 | 2
M22-FLED-R LED элемент плоский, красный (MC05004/1) | M180798 | 4
M22-GR Кольцо с резьбой (MC05004/1) | M216401 | 8
M22-I1 Корпус для поверхостного монтажа, 1 элемент (MC05004/1) | M216535 | 37
M22-I2 Корпус для поверхостного монтажа, 2 элемента (MC05004/1) | M216537 | 72
M22-I3 Корпус для поверхостного монтажа, 3 элемента (MC05004/1) | M216538 | 38
M22-I4 Корпус для поверхостного монтажа, 4 элемента (MC05004/1) | M216539 | 26
M22-I6 Корпус для поверхостного монтажа, 6 элемента (MC05004/1) | M216540 | 13
M22-IVS Адаптер IVS для DIN-рейки (MC05004/1) | M216400 | 977
M22-IY1 Корпус для поверхостного монтажа, для аварийной кнопки, цвет желтый (MC05004/1) | M216536 | 29
M22-K01 контактный элемент, болтовое соединение, крепление спереди, 1 размыкающий контакт (MC05004/20) | M216378 | 632
M22-K10 контактный элемент, болтовое соединение, крепление спереди, 1 замыкающий контакт (MC05004/20) | M216376 | 601
M22-KC01 контактный элемент, болтовое соединение, крепление на монтажное основание, 1 размыкающий контакт (MC05004/20) | M216382 | 163
M22-KC10 контактный элемент, болтовое соединение, крепление на монтажное основание, 1 замыкающий контакт (MC05004/20) | M216380 | 116
M22-L-B Сигнальная лампа, скрытая, цвет синий (MC05004/1) | M216775 | 39
M22-LED230-B Светодиод с винтовым Зажимом 85-264В (АС), 5-15А, крепление спереди, цвет синий (MC05004/20) | M218059 | 22
M22-LED230-G Светодиод с винтовым Зажимом 85-264В (АС), 5-15А, крепление спереди, цвет зеленый (MC05004/20) | M216565 | 89
M22-LED230-R Светодиод с винтовым Зажимом 85-264В (АС), 5-15А, крепление спереди, цвет красный (MC05004/20) | M216564 | 550
M22-LED230-W Светодиод с винтовым Зажимом 85-264В (АС), 5-15А, крепление спереди, цвет белый (MC05004/20) | M216563 | 164
M22-LED-B Светодиод с винтовым Зажимом 12-30В (АС), 8-15А, крепление спереди, цвет синий (MC05004/20) | M218057 | 62
M22-LEDC230-G Светодиод с винтовым Зажимом 85-264В (АС), 5-15А, крепление на монтажное основание, цвет зеленый (MC05004/1) | M216568 | 18
M22-LEDC230-R Светодиод с винтовым Зажимом 85-264В (АС), 5-15А, крепление на монтажное основание, цвет красный (MC05004/1) | M216567 | 40
M22-LEDC-G Светодиод с винтовым Зажимом 12-30В (АС), 8-15А, крепление на монтажное основание, цвет зеленый (MC05004/1) | M216562 | 29
M22-LEDC-R Светодиод с винтовым Зажимом 12-30В (АС), 8-15А, крепление на монтажное основание, цвет красный (MC05004/1) | M216561 | 31
M22-LEDC-W Светодиод с винтовым Зажимом 12-30В (АС), 8-15А, крепление на монтажное основание, цвет белый (MC05004/20) | M216560 | 30
M22-LED-G Светодиод с винтовым Зажимом 12-30В (АС), 8-15А, крепление спереди, цвет зеленый (MC05004/20) | M216559 | 120
M22-LED-R Светодиод с винтовым Зажимом 12-30В (АС), 8-15А, крепление спереди, цвет красный (MC05004/20) | M216558 | 108
M22-LED-W Светодиод с винтовым Зажимом 12-30В (АС), 8-15А, крепление спереди, цвет белый (MC05004/20) | M216557 | 118
M22-L-G Сигнальная лампа, скрытая, цвет зеленый (MC05004/10) | M216773 | 109
M22-LH-G Сигнальная лампа, выступающая коническая, цвет зеленый (MC05004/10) | M216780 | 25
M22-LH-R Сигнальная лампа, выступающая коническая, цвет красный (MC05004/10) | M216779 | 28
M22-LH-Y Сигнальная лампа, выступающая коническая, цвет желтый (MC05004/1) | M216781 | 2
M22-L-R Сигнальная лампа, скрытая, цвет красный (MC05004/10) | M216772 | 93
M22-L-W Сигнальная лампа, скрытая, цвет белый (MC05004/10) | M216771 | 123
M22-L-Y Сигнальная лампа, скрытая, цвет желтый (MC05004/10) | M216774 | 91
M22-MS Монтажный ключ для крепежных колец и гаек (MC05004/1) | M216402 | 10
M22-PL-PV Колпачок для опломбирования с возможностью продавливания (MC05004/1) | M216397 | 178
M22-PV Головка кнопки аварийной остановки без подсветки, отмена фиксации вытягиванием (MC05004/5) | M216876 | 71
M22-PV/K01 Кнопка аварийной остановки грибовидная, размыкающий контакт, цвет красный (MC05004/1) | M216515 | 25
M22-PV/K11 Кнопка аварийной остановки грибовидная, 1 размыкающий+1 замыающий контакт, цвет красный (MC05004/1) | M216516 | 62
M22-PV/KC02/IY Кнопка аварийной остановки защищенная, 2 размыкающиx контакта, цвет красный, цвет корпуса желтый (MC05004/1) | M216524 | 7
M22-PV/KC11/IY Кнопка аварийной остановки защищенная, 1 замыкающий + 1 размыкающий контакты, цвет красный, цвет корпуса желтый (MC05004/1) | M216525 | 5
M22-PVL Головка кнопки аварийной остановки с подсветкой, отмена фиксации вытягиванием (MC05004/1) | M216878 | 24
M22-PVLT Головка кнопки аварийной остановки с подсветкой, отмена фиксации поворотом (MC05004/5) | M263469 | 54
M22-PVLT45P Кнопка аварийной остановки, 45мм, отмена поворотом (MC05004/1) | M121460 | 32
M22-PVS Головка кнопки аварийной остановки с подсветкой, открываются при помощи ключа (MC05004/1) | M216879 | 45
M22-PVT Головка кнопки аварийной остановки, отмена фиксации поворотом (MC05004/5) | M263467 | 80
M22-PVT45P Кнопка аварийной остановки, D = 45 мм, отмена поворотом (MC05004/1) | M121462 | 28
M22-PVT45P-MPI Кнопка аварийной остановки, D = 45 мм, с подсветкой, отмена поворотом, с индикатором положения (MC05004/1) | M121463 | 5
M22-R10K Потенциометр 10 кОм, IP66 (MC05004/1) | M229491 | 1
M22-R1K Потенциометр 1 кОм, IP66 (MC05004/1) | M229489 | 23
M22-R2K2 Потенциометр 2,2 кОм с маркировкой x1000, IP66 | M171157 | 5
M22-R4K7 Потенциометр 4,7 кОм, IP66 (MC05004/1) | M229490 | 19
M22-RJ45-SA Интерфейс RJ-45 (MC05004/1) | M107413 | 30
M22S-D-B Головка кнопки без фиксации, цвет синий, черное лицевое кольцо (MC05004/1) | M216601 | 1
M22S-DDL-GR-X1/X0 Сдвоенная кнопка с сигнальной лампой, без фиксации, цвет зеленый+красный с обозначением I O, черное лицевое кольцо (MC05004/1) | M216701 | 1
M22S-D-G Головка кнопки без фиксации, цвет зеленый, черное лицевое кольцо (MC05004/10) | M216597 | 3
M22S-D-G-X1 Головка кнопки без фиксации, цвет зеленый с обозначение I, черное лицевое кольцо (MC05004/1) | M216608 | 1
M22S-DL-B Головка кнопки с подсветкой, без фиксации ,цвет синий, черное лицевое кольцо (MC05004/1) | M216932 | 21
M22S-DL-G Головка кнопки с подсветкой, без фиксации ,цвет зеленый, черное лицевое кольцо (MC05004/10) | M216928 | 6
M22S-DL-R Головка кнопки с подсветкой, без фиксации ,цвет красный, черное лицевое кольцо (MC05004/1) | M216926 | 10
M22S-D-R Головка кнопки без фиксации, цвет красный, черное лицевое кольцо (MC05004/10) | M216595 | 2
M22S-DRL-G Головка кнопки с подсветкой, цвет зеленый, изменение ф-ии с фиксацией/без фиксации, черное лицевое кольцо (MC05004/1) | M216949 | 5
M22S-D-S Головка кнопки без фиксации, цвет черный, черное лицевое кольцо (MC05004/1) | M216591 | 3
M22S-STDD-X Держатель шильдика, цвет черный, 30х75 мм (MC05004/10) | M216394 | 154
M22S-ST-X Держатель шильдика, цвет черный, 30х50 мм (MC05004/25) | M216392 | 3214
M22-SWD-A4 Адаптер для 4 функциональных элементов (MC05004/1) | M116016 | 1
M22S-WLK3-B Переключатель с поворотной ручкой 3-х позиционный 40⁰, без фиксации, цвет синий с подсветкой, черное лицевое кольцо (MC05004/1) | M216842 | 5
M22S-WRK Переключатель с поворотной ручкой 2-х позиционный 60⁰, с фиксацией, черное лицевое кольцо (MC05004/10) | M216869 | 18
M22S-WRLK-G Переключатель с поворотной ручкой 2-х позиционный 60⁰, c фиксацией, цвет зеленый с подсветкой, черное лицевое кольцо (MC05004/1) | M216828 | 2
M22-T-D Защитная прозрачная мембрана для управляющих элементов (MC05004/10) | M216395 | 255
M22-T-DD Защитная прозрачная мембрана для двойных управляющих элементов (MC05004/1) | M216396 | 73
M22-USB-SA Разъем USB 3.0, лицевой монтаж (MC05004/1) | M107412 | 10
M22-WJ2V Джойстик, 2 позиции, вертикальный, без фиксации (MC05004/1) | M289196 | 20
M22-WJ4 Джойстик 4-х позиционный, без фиксации, 1 переключающее положение на каждое направление (MC05004/1) | M279417 | 22
M22-WK Переключатель с поворотной ручкой 2-х позиционный 40⁰, без фиксации (MC05004/1) | M216865 | 25
M22-WK3 Переключатель с поворотной ручкой 3-х позиционный 40⁰, без фиксации (MC05004/5) | M216870 | 134
M22-WKV Переключатель с поворотной ручкой V-позиционный 60⁰, с фиксацией (MC05004/5) | M216874 | 94
M22-WLK3-G Переключатель с поворотной ручкой 3-х позиционный 40⁰, без фиксации, цвет зеленый с подсветкой (MC05004/5) | M216837 | 40
M22-WLK3-R Переключатель с поворотной ручкой 3-х позиционный 40⁰, без фиксации, цвет красный с подсветкой (MC05004/1) | M216835 | 40
M22-WLK3-W Переключатель с поворотной ручкой 3-х позиционный 40⁰, без фиксации, цвет белый с подсветкой (MC05004/1) | M216833 | 20
M22-WLK3-Y Переключатель с поворотной ручкой 3-х позиционный 40⁰, без фиксации, цвет желтый с подсветкой (MC05004/1) | M216839 | 5
M22-WLK-G Переключатель с поворотной ручкой 2-х позиционный 40⁰, без фиксации, цвет зеленыйс подсветкой (MC05004/1) | M216816 | 15
M22-WLK-R Переключатель с поворотной ручкой 2-х позиционный 40⁰, без фиксации, цвет красный с подсветкой (MC05004/1) | M216814 | 10
M22-WLKV-W Переключатель с поворотной ручкой V-позиционный 60⁰, с фиксацией, цвет белый с подсветкой (MC05004/1) | M284393 | 1
M22-WLK-W Переключатель с поворотной ручкой 2-х позиционный 40⁰, без фиксации, цвет белый с подсветкой (MC05004/1) | M216812 | 4
M22-WRJ2H Джойстик, 2 позиции, горизонтальный, с фиксацией (MC05004/1) | M289199 | 1
M22-WRJ4 Джойстик 4-х позиционный, с фиксацией, 1 переключающее положение на каждое направление (MC05004/1) | M279415 | 9
M22-WRK Переключатель с поворотной ручкой 2-х позиционный 60⁰, с фиксацией (MC05004/10) | M216867 | 112
M22-WRK3 Переключатель с поворотной ручкой 3-х позиционный 60⁰, с фиксацией (MC05004/5) | M216872 | 119
M22-WRK4 Переключатель, 4 позиции (MC05004/1) | M279431 | 10
M22-WRLK3-B Переключатель с поворотной ручкой 3-х позиционный 60⁰, c фиксацией, цвет синий с подсветкой (MC05004/1) | M216851 | 5
M22-WRLK3-G Переключатель с поворотной ручкой 3-х позиционный 60⁰, c фиксацией, цвет зеленый с подсветкой (MC05004/5) | M216847 | 4
M22-WRLK3-R Переключатель с поворотной ручкой 3-х позиционный 60⁰, c фиксацией, цвет красный с подсветкой (MC05004/1) | M216845 | 26
M22-WRLK3-Y Переключатель с поворотной ручкой 3-х позиционный 60⁰, c фиксацией, цвет желтый с подсветкой (MC05004/1) | M216849 | 16
M22-WRLK-B Переключатель с поворотной ручкой 2-х позиционный 60⁰, c фиксацией, цвет синий с подсветкой (MC05004/1) | M216831 | 25
M22-WRLK-G Переключатель с поворотной ручкой 2-х позиционный 60⁰, c фиксацией, цвет зеленый с подсветкой (MC05004/5) | M216827 | 31
M22-WRLK-R Переключатель с поворотной ручкой 2-х позиционный 60⁰, c фиксацией, цвет красный с подсветкой (MC05004/1) | M216825 | 19
M22-WRLK-W Переключатель с поворотной ручкой 2-х позиционный 60⁰, c фиксацией, цвет белый с подсветкой (MC05004/5) | M216823 | 36
M22-WRLK-Y Переключатель с поворотной ручкой 2-х позиционный 60⁰, c фиксацией, цвет желтый с подсветкой (MC05004/1) | M216829 | 38
M22-WRS Переключатель с ключом 2х-позиционный 60⁰, с фиксацией, ключ вынимается в положении 0 I (MC05004/5) | M216887 | 17
M22-WRS3 Переключатель с ключом 3х-позиционный 60⁰, с фиксацией, ключ вынимается в положении 0 I II (MC05004/5) | M216900 | 41
M22-WRS-A1 Переключатель с ключом 2х-позиционный 60⁰, с фиксацией, ключ вынимается в положении 0 (MC05004/1) | M229092 | 6
M22-WRS-MS*-A1 Переключатель с ключом, 2х позиционны, с фиксацией - арт. 111782 (MC05004/1) | M217440 | 1
M22-XAM Звуковой модуль f=2300Гц, 83дБ/10см, 18-30мА, непрерывный тон, 18-30В (АС, DC) (MC05004/1) | M229025 | 42
M22-XAMP Звуковой модуль f=2300Гц, 83дБ/10см, 18-30мА, прерывистый тон, 24В +10% -15% (DC) (MC05004/1) | M229028 | 29
M22-XBK Шильдик для кнопки аварийной остановки, пустой, D = 60 мм (MC05004/1) | M269580 | 23
M22-XBK1 Шильдик аварийной остановки 60 мм (MC05004/1) | M216483 | 36
M22-XCK Шильдик, для 4-позиционный переключатель, пустой (MC05004/1) | M279433 | 143
M22-XC-R Элемент для изменения функции без фиксации/с фиксации для переключателей (MC05004/1) | M216406 | 1
M22-XC-Y Элемент для изменения функции без фиксации/с фиксации для переключателей (MC05004/10) | M216407 | 38
M22-XD-B-GB14 Кнопочный шильдик, плоский синий , ВОЗВРАТ (MC05004/1) | M218204 | 4
M22-XGPV Защитное кольцо для управляющей головки аварийной кнопки (MC05004/1) | M231273 | 85
M22-XGPV30 Защитное кольцо для управляющей головки аварийной кнопки (MC05004/1) | M198596 | 5
M22-XLED230-T Элемент проверки светодиодов 85-264 В AC/DC (MC05004/1) | M231080 | 10
M22-XST Шильдик для вкладывания в держатель без надписи (MC05004/100) | M216480 | 2758
M22-XW Черный контактный мостик для одновременной коммутации крайнего и среднего контакта 3-х позиционных переключателей (MC05004/10) | M216405 | 21
M22-XZK-GB99 Знак, аварийная остановка , желтый, ГхШ = 50x33mm , аварийный останов (MC05004/1) | M216472 | 4
mRB4-25/3N/C/003-A Дифференциальный автоматический выключатель 25/0,03А, кривая отключения С, 3+N полюсов, откл. способность 4,5 кА (MOD01001/1) | M120678 | 2
mRB4-25/3N/C/03-A Дифференциальный автоматический выключатель 25/0,3А, кривая отключения С, 3+N полюсов, откл. способность 4,5 кА (MOD01001/1) | M120682 | 9
MVDILE Механическая блокировка (MC05002/1) | M010113 | 21
NHI11-PKZ0 Стандартный доп. контакт 1НО, 1НЗ (MC05006/5) | M072896 | 239
NHI12-PKZ0 Стандартный доп. контакт 1НО, 2НЗ (MC05006/5) | M072895 | 41
NHI21-PKZ0 Стандартный доп. контакт 2НО, 1НЗ (MC05006/5) | M072894 | 1
NHI-E-10-PKZ0 Стандартный доп. контакт 1НО, фронтальная установка (MC05006/1) | M082884 | 21
NHI-E-11-PKZ0 Стандартный доп. контакт 1НО, 1НЗ, фронтальная установка (MC05006/5) | M082882 | 64
NZM1/2-XV6 Удлинительная ось 600 мм, NZM1/2 (CB02005/1) | M260191 | 2
NZM1-XDV Поворотная рукоятка, с замком, размер 1 (CB02005/1) | M260125 | 5
NZM1-XKSFA Крышка для хомутных Зажимов, 3 полюса (CB02005/1) | M100780 | 2
NZM1-XTVD Ручка на дверь, блокируемая в положении 0, для NZM1 (CB02005/1) | M260166 | 2
NZM1-XTVDVR Ручка на дверь, блокируемая в положении 0, красно желтая для авар. Отключения, для NZM1 (CB02005/1) | M260178 | 2
NZM2/3-XUHIV208-240AC Расцепитель минимального напряжения , 208 -240В AC, + 2НО доп. контакта (CB02005/1) | M259591 | 1
NZM2-XRD110-130DC Моторный привод, напряжение управления 110..130В (АС) (CB02005/1) | M115394 | 1
NZM2-XS-L Комплект для главного выключателя , управление слева от выключателя , 3P , NZM 2 (CB02005/1) | M266642 | 4
NZM2-XTVD Ручка на дверь, блокируемая в положении 0, для NZM2 (CB02005/1) | M260168 | 2
NZM2-XTVDVR Ручка на дверь, блокируемая в положении 0, красно желтая для авар. Отключения, для NZM2 (CB02005/1) | M260180 | 1
NZM3/4-XV4 Удлинительная ось 400 мм, NZM3/4 (CB02005/1) | M261234 | 13
NZM3/4-XV6 Удлинительная ось 600 мм, NZM3/4 (CB02005/1) | M260193 | 4
NZM3-4-XKC Хомутные Зажимы, 4П, NZM3 (CB02005/1) | M266783 | 1
NZM3-XS-L Комплект для главного выключателя , управление слева от выключателя , 3P , NZM 3 (CB02005/1) | M266643 | 2
NZMB1-M63 Автоматический выключатель защиты двигателя, 63А, 3 полюса, откл.способность 25кА, диапазон уставки 50...63А (CB02005/1) | M265712 | 1
NZMB1-M80 Автоматический выключатель защиты двигателя, 80А, 3 полюса, откл.способность 25кА, диапазон уставки 63...80А (CB02005/1) | M265713 | 2
NZMB2-M125 Автоматический выключатель 125А, 3 полюса, откл.способность 25кА, диапазон уставки 100…125А (CB02005/1) | M265715 | 4
NZMB2-M200 Автоматический выключатель 200А, 3 полюса, откл.способность 25кА, диапазон уставки 160…200А (CB02005/1) | M265717 | 1
NZMN1-M63 Автоматический выключатель защиты двигателя, 63А, 3 полюса, откл.способность 50кА, диапазон уставки 50...63А (CB02005/1) | M265720 | 2
P1/P3-M400 Металлическая ось 400 мм (MC05005/1) | M172844 | 11
P1-25/EA/SVB Главный выключатель 3P 25A , красно-желтая ручка , запираемый , переднее крепление (MC05005/1) | M041097 | 106
P1-25/EA/SVB/HI11 Главный выключатель 3P +1НО +1 НЗ , 25А , красно-желтая ручка , запираемый , переднее крепление (MC05005/1) | M091080 | 5
P1-25/EA/SVB-SW Главный выключатель 3P 25A , черная ручка , запираемый , переднее крепление (MC05005/1) | M048365 | 24
P1-25/I2/SVB Главный выключатель в корпусе, 3P, 25A , красно-желтая ручка , запираемый (MC05005/1) | M207293 | 6
P1-25/I2/SVB/N Выключатель в корпусе, 3P + N , 25А , красно-желтая ручка , запираемый (MC05005/1) | M207298 | 1
P1-25/I2/SVB-SW/HI11 Главный выключатель в корпусе, 3P +1НО +1 НЗ , 25А, черная ручка , запираемый (MC05005/1) | M207295 | 9
P1-25/XM Главный выключатель Заднее крепление. (MC05005/1) | M172834 | 2
P1-32/EA/SVB Главный выключатель 3P 32A , красно-желтая ручка , запираемый , переднее крепление (MC05005/1) | M081438 | 93
P1-32/EA/SVB/N Главный выключатель 3P + N , 32А , красно-желтая ручка , запираемый , переднее крепление (MC05005/1) | M091079 | 10
P1-32/I2/SVB Главный выключатель в корпусе, 3P, 32A , красно-желтая ручка , запираемый (MC05005/1) | M207314 | 7
P1-40/EA/SVB Главный выключатель 3P 40A , красно-желтая ручка , запираемый , переднее крепление (MC05005/1) | M199894 | 5
P3-100/EA/SVB/N Главный выключатель 3P + N , 100А , красно-желтая ручка , запираемый , переднее крепление (MC05005/1) | M019890 | 2
P3-100/EA/SVB-SW Главный выключатель 3P 100A , черная ручка , запираемый , переднее крепление (MC05005/1) | M062603 | 6
P3-100/I5/SVB/HI11 Главный выключатель в корпусе, 3P +1НО +1 НЗ , 100А, красно-желтая ручка, запираемый (MC05005/1) | M207378 | 2
P3-63/EA/SVB Главный выключатель 3P 63A , красно-желтая ручка , запираемый , переднее крепление (MC05005/1) | M031607 | 75
P3-63/XM Главный выключатель Заднее крепление. (MC05005/1) | M172836 | 7
P5-125/E Выключатель 3P 125A , переднее крепление (MC05005/1) | M280897 | 1
P5-125/EA/SVB Главный выключатель 3P 125A , красно-желтая ручка , запираемый , переднее крепление (MC05005/1) | M280898 | 4
P5-160/EA/SVB Главный выключатель 3P 160A , красно-желтая ручка , запираемый , переднее крепление (MC05005/1) | M280922 | 1
PDC1XHMCE Рукоятка непосредственно на автомат PDE, аварийная блокируемая (CB02002/1) | MPDC710258 | 3
PDC1XHMCS Рукоятка непосредственно на автомат PDE, стандартная блокируемая (CB02002/1) | MPDC710257 | 3
PDC1XHMDE Выносная рукоятка PDE, аварийная блокируемая (CB02002/1) | MPDC710270 | 3
PDC1XHMDS Выносная рукоятка PDE, стандартная блокируемая (CB02002/1) | MPDC710269 | 3
PDC1XST250ACDCT Независимый расцепитель PDE, 200-240 V AC (CB02002/1) | MPDC710185 | 6
PDC1XUV240ACV Минимальный расцепитель PDE, 200-240 V AC (CB02002/1) | MPDC710044 | 6
PDE13G0100TAAJ Автоматический выключатель PDE, 3 полюса, 36 кА, 100 А, ТМ-расцепитель (CB02002/1) | MPDE13G0100TAAJ | 1
PDG12XHMS307 Ось для выносной рукоятки, 307 мм, стандартная (CB02002/1) | MPDC710343 | 3
PDG12XHMS507 Ось для выносной рукоятки, 507 мм, стандартная (CB02002/1) | MPDC710344 | 6
PDG2XHMCE Рукоятка непосредственно на автомат PDE, аварийная блокируемая (CB02002/1) | MPDC710276 | 3
PDG2XHMCS Рукоятка непосредственно на автомат PDE, стандартная блокируемая (CB02002/1) | MPDC710275 | 3
PDG2XHMDE Выносная рукоятка PDE, аварийная блокируемая (CB02002/1) | MPDC710288 | 3
PDG2XHMDS Выносная рукоятка PDE, стандартная блокируемая (CB02002/1) | MPDC710287 | 3
PDG2XST250ACDCT Независимый расцепитель PDE, 200-240 V AC (CB02002/1) | MPDC710186 | 6
PDG2XUV240ACV Минимальный расцепитель PDE, 200-240 V AC (CB02002/1) | MPDC710045 | 6
PDG34XHMS245 Ось для выносной рукоятки, 245 мм, стандартная (CB02002/1) | MPDC710345 | 2
PDG34XHMS445 Ось для выносной рукоятки, 445 мм, стандартная (CB02002/1) | MPDC710346 | 3
PDG3XHMCE Рукоятка непосредственно на автомат PDE, аварийная блокируемая (CB02002/1) | MPDC710294 | 3
PDG3XHMCS Рукоятка непосредственно на автомат PDE, стандартная блокируемая (CB02002/1) | MPDC710293 | 3
PDG3XHMDE Выносная рукоятка PDE, аварийная блокируемая (CB02002/1) | MPDC710306 | 2
PDG3XHMDS Выносная рукоятка PDE, стандартная блокируемая (CB02002/1) | MPDC710305 | 3
PDG3XST250ACDCT Независимый расцепитель PDE, 200-240 V AC (CB02002/1) | MPDC710187 | 6
PDG3XUV240ACV Минимальный расцепитель PDE, 200-240 V AC (CB02002/1) | MPDC710046 | 6
PF4-25/4/03 Устр-во защитного отключения 25/0,3А (АС), 4 полюса, устойчивость к импульсному току 250А, устойчивость к КЗ 4.5 кА (65701/1) | M293174 | 2
PF6-16/2/003 Устр-во защитного отключения 16/0,03А (АС), 2 полюса, устойчивость к импульсному току 250А, устойчивость к КЗ 6 кА (MOD01002/1) | M119429 | 9
PF6-25/2/003 Устр-во защитного отключения 25/0,03А (АС), 2 полюса, устойчивость к импульсному току 250А, устойчивость к КЗ 6 кА (MOD01002/1) | M286492 | 109
PF6-25/2/03 Устр-во защитного отключения 25/0,3А (АС), 2 полюса, устойчивость к импульсному току 250А, устойчивость к КЗ 6 кА (MOD01002/1) | M286494 | 4
PF6-25/4/003 Устр-во защитного отключения 25/0,03А (АС), 4 полюса, устойчивость к импульсному току 250А, устойчивость к КЗ 6 кА (MOD01002/1) | M286504 | 10
PF6-25/4/03 Устр-во защитного отключения 25/0,3А (АС), 4 полюса, устойчивость к импульсному току 250А, устойчивость к КЗ 6 кА (MOD01002/1) | M286506 | 7
PF6-40/2/03 Устр-во защитного отключения 40/0,3А (АС), 2 полюса, устойчивость к импульсному току 250А, устойчивость к КЗ 6 кА (MOD01002/1) | M286498 | 4
PF6-40/4/003 Устр-во защитного отключения 40/0,03А (АС), 4 полюса, устойчивость к импульсному току 250А, устойчивость к КЗ 6 кА (MOD01002/1) | M286508 | 8
PF6-40/4/03 Устр-во защитного отключения 40/0,3А (АС), 4 полюса, устойчивость к импульсному току 250А, устойчивость к КЗ 6 кА (MOD01002/1) | M286510 | 20
PF6-63/2/03 Устр-во защитного отключения 63/0,3А (АС), 2 полюса, устойчивость к импульсному току 250А, устойчивость к КЗ 6 кА (MOD01002/1) | M286502 | 2
PF6-63/4/003 Устр-во защитного отключения 63/0,03А (АС), 4 полюса, устойчивость к импульсному току 250А, устойчивость к КЗ 6 кА (MOD01002/1) | M286512 | 2
PF6-63/4/01 Устр-во защитного отключения 63/0,1А (АС), 4 полюса, устойчивость к импульсному току 250А, устойчивость к КЗ 6 кА (MOD01002/1) | M286513 | 1
PF6-63/4/03 Устр-во защитного отключения 63/0,3А (АС), 4 полюса, устойчивость к импульсному току 250А, устойчивость к КЗ 6 кА (MOD01002/1) | M286514 | 2
PF7-16/2/001-A-DE Устр-во защитного отключения 16/0,01А (АС,DC), 2 полюса, устойчивость к импульсному току 250А, устойчивость к КЗ 10 кА (MOD01003/1) | M263598 | 3
PF7-25/2/003-DE Устр-во защитного отключения 25/0,03А (АС), 2 полюса, устойчивость к импульсному току 250А, устойчивость к КЗ 10 кА (MOD01003/1) | M263577 | 117
PF7-25/4/003-DE Устр-во защитного отключения 25/0,03А (АС), 2 полюса, устойчивость к импульсному току 250А, устойчивость к КЗ 10 кА (MOD01003/1) | M263584 | 4
PF7-40/4/03-DE Устр-во защитного отключения 40/0,3А (АС), 4 полюса, устойчивость к импульсному току 250А, устойчивость к КЗ 10 кА (MOD01003/1) | M263588 | 14
PF7-63/2/03-DE Устр-во защитного отключения 63/0,3А (АС), 2 полюса, устойчивость к импульсному току 250А, устойчивость к КЗ 10 кА (MOD01003/1) | M263583 | 1
PF7-63/4/01-DE Устр-во защитного отключения 63/0,1А (АС), 4 полюса, устойчивость к импульсному току 250А, устойчивость к КЗ 10 кА (MOD01003/1) | M263591 | 2
PFL6-10/1N/C/003 Дифференциальный автоматический выключатель 10/0,03А, кривая отключения С, 1+N полюсов, откл. способность 6 кА (MOD01002/1) | M286465 | 5
PFL6-16/1N/C/003 Дифференциальный автоматический выключатель 16/0,03А, кривая отключения С, 1+N полюсов, откл. способность 6 кА (MOD01002/1) | M286467 | 10
PFL6-20/1N/C/003 Дифференциальный автоматический выключатель 20/0,03А, кривая отключения С, 1+N полюсов, откл. способность 6 кА (MOD01002/1) | M286468 | 4
PFL6-25/1N/C/003 Дифференциальный автоматический выключатель 25/0,03А, кривая отключения С, 1+N полюсов, откл. способность 6 кА (MOD01002/1) | M286469 | 203
PFL7-10/1N/C/001 Дифференциальный автоматический выключатель 10/0,01А (AC), кривая отключения С, 1+N полюсов, откл. способность 10 кА | M165594 | 1
PFL7-10/1N/C/003-DE Дифференциальный автоматический выключатель 10/0,03А(AC), кривая отключения С, 1+N полюсов, откл. способность 10 кА (MOD01003/1) | M263516 | 88
PFL7-16/1N/B/003-DE Дифференциальный автоматический выключатель 16/0,03А(AC), кривая отключения В, 1+N полюсов, откл. способность 10 кА (MOD01003/1) | M263534 | 6
PFL7-16/1N/C/003-A-DE Дифференциальный автоматический выключатель 16/0,03А (AC,DC), кривая отключения С, 1+N полюсов, откл. способность 10 кА (MOD0100 | M263538 | 1
PFL7-16/1N/C/003-DE Дифференциальный автоматический выключатель 16/0,03А(AC), кривая отключения С, 1+N полюсов, откл. способность 10 кА (MOD01003/1) | M263537 | 72
PFL7-20/1N/C/003-DE Дифференциальный автоматический выключатель 20/0,03А(AC), кривая отключения С, 1+N полюсов, откл. способность 10 кА (MOD01003/1) | M263543 | 6
PFL7-25/1N/C/003-A-DE Дифференциальный автоматический выключатель 25/0,03А (AC,DC), кривая отключения С, 1+N полюсов, откл. способность 10 кА (MOD0100 | M263550 | 25
PFL7-25/1N/C/003-DE Дифференциальный автоматический выключатель 25/0,03А(AC), кривая отключения С, 1+N полюсов, откл. способность 10 кА (MOD01003/1) | M263549 | 23
PFL7-32/1N/C/003-DE Дифференциальный автоматический выключатель 32/0,03А(AC), кривая отключения С, 1+N полюсов, откл. способность 10 кА (MOD01003/1) | M263555 | 8
PFL7-40/1N/C/003-DE Дифференциальный автоматический выключатель 40/0,03А(AC), кривая отключения С, 1+N полюсов, откл. способность 10 кА (MOD01003/1) | M263561 | 14
PKE 12 Автомат защиты двигателя, 3P, 12А, электронный, базовый блок (MC05006/1) | M121721 | 13
PKE 32 Автомат защиты двигателя, 3P, 32A, электронный, базовый блок (MC05006/1) | M121722 | 5
PKE12/AK/XTU-1,2 Базовый блок авт.выключателя | M158242 | 3
PKE-XTU-12 Электронный расцепитель, 3-12A, стандартный (MC05006/1) | M121725 | 6
PKE-XTU-32 Электронный расцепитель, 8-32А, стандартный (MC05006/1) | M121726 | 7
PKE-XTU-4 Электронный расцепитель, 1-4А, стандартный (MC05006/1) | M121724 | 11
PKM0-1,6 Автомат защиты двигателя, без теплового расцепителя, 1,6А (MC05006/1) | M072725 | 5
PKZ0-XRH Поворотная ручка для двери IP65 (MC05006/1) | M106133 | 5
PKZM0-0,16 Автоматический выключатель защиты двигателя 0,16А, 3 полюса, откл.способность 150кА, диапазон уставки 0,1...0,16А (MC05006/1) | M072730-1 | 1
PKZM0-0,16-EA Автоматический выключатель защиты двигателя 0,16А, 3 полюса, откл.способность 150кА, диапазон уставки 0,1...0,16А (MC05006/1) | M189894 | 10
PKZM0-0,25-EA Автоматический выключатель защиты двигателя 0,25А, 3 полюса, откл.способность 150кА, диапазон уставки 0,16...0,25А (MC05006/1) | M189895 | 9
PKZM0-1 Автоматический выключатель защиты двигателя 1А, 3 полюса, откл.способность 150кА, диапазон уставки 0,63...1А (MC05006/1) | M072734-1 | 1
PKZM0-1,6-EA Автоматический выключатель защиты двигателя 1,6А, 3 полюса, откл.способность 150кА, диапазон уставки 1...1,6А (MC05006/1) | M189899 | 31
PKZM01-0,16 Автоматический выключатель защиты двигателя 0,16А, 3 полюса, откл.способность 50кА, диапазон уставки 0,25...0,4А (MC05006/1) | M278475 | 6
PKZM01-0,4 Автоматический выключатель защиты двигателя 0,4А, 3 полюса, откл.способность 50кА, диапазон уставки 0,25...0,4А (MC05006/1) | M278477 | 19
PKZM01-0,63 Автоматический выключатель защиты двигателя 0,63А, 3 полюса, откл.способность 50кА, диапазон уставки 0,4...0,63А (MC05006/1) | M278478 | 23
PKZM0-10-EA Автоматический выключатель защиты двигателя 10А, 3 полюса, откл.способность1 50кА, диапазон уставки 6,3...10А (MC05006/1) | M189903 | 67
PKZM01-1 Автоматический выключатель защиты двигателя 1А, 3 полюса, откл.способность 50кА, диапазон уставки 0,63...1А (MC05006/1) | M278479 | 6
PKZM01-1,6 Автоматический выключатель защиты двигателя 1,6А, 3 полюса, откл.способность 50кА, диапазон уставки 1...1,6А (MC05006/1) | M278480 | 8
PKZM01-10-EA Автоматический выключатель защиты двигателя 10А, 3 полюса, откл.способность 50кА, диапазон уставки 6,3...10А | M189889 | 20
PKZM01-12 Автоматический выключатель защиты двигателя 12А, 3 полюса, откл.способность 50кА, диапазон уставки 10...12А (MC05006/1) | M278485 | 45
PKZM01-16-EA Автоматический выключатель защиты двигателя 16А, 3 полюса, откл.способность 50кА, диапазон уставки 12...16А | M189891 | 28
PKZM01-1-EA Автоматический выключатель защиты двигателя 1А, 3 полюса, откл.способность 50кА, диапазон уставки 0,63...1А (MC05006/1) | M189884 | 6
PKZM01-2,5 Автоматический выключатель защиты двигателя 2,5А, 3 полюса, откл.способность 50кА, диапазон уставки 1,6...2,5А (MC05006/1) | M278481 | 1
PKZM01-2,5-EA Автоматический выключатель защиты двигателя 2,5А, 3 полюса, откл.способность 50кА, диапазон уставки 1,6...2,5А | M189886 | 12
PKZM01-20 Автоматический выключатель защиты двигателя 20А, 3 полюса, откл.способность 50кА, диапазон уставки 16...20А (MC05006/1) | M283383 | 68
PKZM01-25-EA Автоматический выключатель защиты двигателя 25А, 3 полюса, откл.способность 50кА, диапазон уставки 20...25А | M189893 | 1
PKZM0-12-EA Автоматический выключатель защиты двигателя 12А, 3 полюса, откл.способность 50кА, диапазон уставки 8...12А | M189904 | 27
PKZM01-4-EA Автоматический выключатель защиты двигателя 4А, 3 полюса, откл.способность 50кА, диапазон уставки 2,5...4А (MC05006/1) | M189887 | 17
PKZM0-1-EA Автоматический выключатель защиты двигателя 1А, 3 полюса, откл.способность 150кА, диапазон уставки 0,63...1А | M189898 | 46
PKZM0-2,5-EA Автоматический выключатель защиты двигателя 2,5А, 3 полюса, откл.способность 150кА, диапазон уставки 1,6...2,5А | M189900 | 47
PKZM0-2,5-T Автомат защиты трансформатора, 2,5А (MC05006/1) | M088913 | 1
PKZM0-20-EA Автоматический выключатель защиты двигателя 20А, 3 полюса, откл.способность 50кА, диапазон уставки 16...20А | M189906 | 56
PKZM0-32-EA Автоматический выключатель защиты двигателя32А, 3 полюса, откл.способность 50кА, диапазон уставки 25...32А (MC05006/1) | M189870 | 40
PKZM0-4-EA Автоматический выключатель защиты двигателя 4А, 3 полюса, откл.способность 150кА, диапазон уставки 2,5...4А (MC05006/1) | M189901 | 52
PKZM0-4-SC Автоматический выключатель защиты двигателя 4А, 3 полюса, откл.способность 150кА, диапазон уставки 2,5…4А, пружинные Зажимы (MC05006/1) | M229835 | 10
PKZM0-6,3-EA Автоматический выключатель защиты двигателя 6,3А, 3 полюса, откл.способность 150кА, диапазон уставки 4...6,3А | M189902 | 45
PKZM0-XDM12 Комплект для соединения автомата и контактора в сборку прямого пуска (DILM7-DILM15) (MC05006/1) | M283149 | 123
PKZM0-XDM32 Комплект для соединения автомата и контактора в сборку прямого пуска (DILM17-DILM38) (MC05006/1) | M283153 | 41
PKZM0-XRM12 Комплект для соединения автомата и контактора в сборку реверсивного пуска (DILM7-DILM15) (MC05006/1) | M283185 | 3
PKZM0-XRM32 Соединительный блок (MC05006/1) | M283189 | 2
PKZM4-16 Автоматический выключатель защиты двигателя 16А, 3 полюса, откл.способность 150кА, диапазон уставки 10...16А (MC05006/1) | M222350 | 1
PKZM4-25 Автоматический выключатель защиты двигателя 25А, 3 полюса, откл.способность 150кА, диапазон уставки 16...25А (MC05006/1) | M222352 | 18
PKZM4-32 Автоматический выключатель защиты двигателя 32А, 3 полюса, откл.способность 50кА, диапазон уставки 25...32А (MC05006/1) | M222353 | 1
PKZM4-32-EA Автоматический выключатель защиты двигателя 32А, 3 полюса, откл.способность 50кА, диапазон уставки 25...32А (MC05006/1) | M190020 | 1
PKZM4-40-EA Автоматический выключатель защиты двигателя 40А, 3 полюса, откл.способность 50кА, диапазон уставки 32...40А | M190021 | 7
PKZM4-50-EA Автоматический выключатель защиты двигателя 50А, 3 полюса, откл.способность 50кА, диапазон уставки 40...50А | M190022 | 11
PKZM4-58 Автоматический выключатель защиты двигателя 58А, 3 полюса, откл.способность 50кА, диапазон уставки 50...58А (MC05006/1) | M222394 | 3
PKZM4-58-EA Автоматический выключатель защиты двигателя 58А, 3 полюса, откл.способность 50кА, диапазон уставки 50...58А | M190023 | 10
PKZM4-63-EA Автоматический выключатель защиты двигателя 63А, 3 полюса, откл.способность 50кА, диапазон уставки 58...63А (MC05006/1) | M190024 | 8
PKZM4-XDM65 Комплект соединения (MC05006/1) | M101053 | 7
PKZM4-XM65DE Адаптер PKZM4-XM65DE, для соединения PKZM0, PKE65+DILM40_DILM65 | M101056 | 4
PL4-C10/3 Автоматический выключатель 10А, кривая отключения С, 3 полюса, откл. способность 4,5 кА (65601/4) | M293159 | 2
PL4-C20/1 Автоматический выключатель 20А, кривая отключения С, 1 полюс, откл. способность 4,5 кА (65601/12) | M293125 | 1
PL4-C32/1 Автоматический выключатель 32А, кривая отключения С, 1 полюс, откл. способность 4,5 кА (65601/12) | M293127 | 330
PL4-C32/3 Автоматический выключатель 32А, кривая отключения С, 3 полюса, откл. способность 4,5 кА (65601/4) | M293163 | 64
PL4-C40/1 Автоматический выключатель 40А, кривая отключения С, 1 полюс, откл. способность 4,5 кА (65601/12) | M293128 | 13
PL4-C50/1 Автоматический выключатель 50А, кривая отключения С, 1 полюс, откл. способность 4,5 кА (65601/12) | M293129 | 35
PL4-C50/3 Автоматический выключатель 50А, кривая отключения С, 3 полюса, откл. способность 4,5 кА (65601/4) | M293165 | 30
PL6-B10/1N Автоматический выключатель 10А, кривая отключения B, 1+N полюс, откл. способность 6 кА (MOD01002/1) | M106026 | 1
PL6-B10/3 Автоматический выключатель 10А, кривая отключения В, 3 полюса, откл. способность 6 кА (MOD01002/1) | M286587 | 6
PL6-B10/3N Автоматический выключатель 10А, кривая отключения В, 3+N полюса, откл. способность 6 кА (MOD01002/1) | M106036 | 3
PL6-B16/3 Автоматический выключатель 16А, кривая отключения B, 3 полюса, откл. способность 6 кА (MOD01002/1) | M286589 | 33
PL6-B20/1 Автоматический выключатель 20А, кривая отключения B, 1 полюс, откл. способность 6 кА (MOD01002/1) | M286522 | 2
PL6-B20/3 Автоматический выключатель 20А, кривая отключения B, 3 полюса, откл. способность 6 кА (MOD01002/1) | M286590 | 3
PL6-B25/3 Автоматический выключатель 25А, кривая отключения B, 3 полюса, откл. способность 6 кА (MOD01002/1) | M286591 | 2
PL6-B40/1 Автоматический выключатель 40А, кривая отключения B, 1 полюс, откл. способность 6 кА (Moeller) | M286525-M | 17
PL6-B6/3 Автоматический выключатель 6А, кривая отключения В, 3 полюса, откл. способность 6 кА (MOD01002/1) | M286586 | 12
PL6-B63/1 Автоматический выключатель 63А, кривая отключения B, 1 полюс, откл. способность 6 кА (Moeller) | M286527-M | 1
PL6-C1/3 Автоматический выключатель 1А, кривая отключения C, 3 полюс, откл. способность 6 кА (MOD01002/1) | M164882 | 1
PL6-C10/1 Автоматический выключатель 10А, кривая отключения С, 1 полюс, откл. способность 6 кА (MOD01002/12) | M286531 | 280
PL6-C10/2 Автоматический выключатель 10А, кривая отключения С, 2 полюса, откл. способность 6 кА (MOD01002/6) | M286565 | 21
PL6-C10/3 Автоматический выключатель 10А, кривая отключения С, 3 полюса, откл. способность 6 кА (MOD01002/4) | M286599 | 23
PL6-C10/3N Автоматический выключатель 10А, кривая отключения С, 3+N полюс, откл. способность 6 кА (MOD01002/1) | M106908 | 7
PL6-C13/1 Автоматический выключатель 13А, кривая отключения С, 1 полюс, откл. способность 6 кА (MOD01002/1) | M286532 | 19
PL6-C13/3 Автоматический выключатель 13А, кривая отключения С, 3 полюса, откл. способность 6 кА (MOD01002/4) | M286600 | 13
PL6-C16/1 Автоматический выключатель 16А, кривая отключения С, 1 полюс, откл. способность 6 кА (MOD01002/12) | M286533 | 11
PL6-C16/2 Автоматический выключатель 16А, кривая отключения С, 2 полюса, откл. способность 6 кА (MOD01002/6) | M286567 | 41
PL6-C16/3N Автоматический выключатель 16А, кривая отключения С, 3+N полюса, откл. способность 6 кА (MOD01002/1) | M106910 | 2
PL6-C2/1 Автоматический выключатель 2А, кривая отключения С, 1 полюс, откл. способность 6 кА (MOD01002/12) | M286528 | 38
PL6-C2/2 Автоматический выключатель 2А, кривая отключения С, 2 полюса, откл. способность 6 кА (MOD01002/6) | M286562 | 15
PL6-C2/3 Автоматический выключатель 2А, кривая отключения С, 3 полюса, откл. способность 6 кА (MOD01002/4) | M286596 | 8
PL6-C20/1 Автоматический выключатель 20А, кривая отключения С, 1 полюс, откл. способность 6 кА (MOD01002/12) | M286534 | 99
PL6-C20/2 Автоматический выключатель 20А, кривая отключения С, 2 полюса, откл. способность 6 кА (MOD01002/6) | M286568 | 15
PL6-C20/3 Автоматический выключатель 20А, кривая отключения С, 3 полюса, откл. способность 6 кА (MOD01002/4) | M286602 | 17
PL6-C25/1 Автоматический выключатель 25А, кривая отключения С, 1 полюс, откл. способность 6 кА (MOD01002/12) | M286535 | 263
PL6-C25/2 Автоматический выключатель 25А, кривая отключения С, 2 полюса, откл. способность 6 кА (MOD01002/6) | M286569 | 2
PL6-C25/3 Автоматический выключатель 25А, кривая отключения С, 3 полюса, откл. способность 6 кА (MOD01002/4) | M286603 | 46
PL6-C25/3N Автоматический выключатель 25А, кривая отключения С, 3+N полюса, откл. способность 6 кА (MOD01002/1) | M106912 | 3
PL6-C3/1 Автоматический выключатель 3А, кривая отключения C, 1 полюс, откл. способность 6 кА (MOD01002/1) | M164757 | 7
PL6-C32/1 Автоматический выключатель 32А, кривая отключения С, 1 полюс, откл. способность 6 кА (MOD01002/12) | M286536 | 91
PL6-C32/2 Автоматический выключатель 32А, кривая отключения С, 2 полюса, откл. способность 6 кА (MOD01002/6) | M286570 | 90
PL6-C32/2 Автоматический выключатель 32А, кривая отключения С, 2 полюса, откл. способность 6 кА (Moeller) | M286570-M | 1
PL6-C32/3N Автоматический выключатель 32А, кривая отключения С, 3+N полюса, откл. способность 6 кА (MOD01002/1) | M106913 | 1
PL6-C4/1 Автоматический выключатель 4А, кривая отключения С, 1 полюс, откл. способность 6 кА (MOD01002/12) | M286529 | 28
PL6-C4/2 Автоматический выключатель 4А, кривая отключения С, 2 полюса, откл. способность 6 кА (MOD01002/6) | M286563 | 56
PL6-C40/1 Автоматический выключатель 40А, кривая отключения С, 1 полюс, откл. способность 6 кА (MOD01002/1) | M286537 | 52
PL6-C40/1 Автоматический выключатель 40А, кривая отключения С, 1 полюс, откл. способность 6 кА (Moeller) | M286537-M | 2
PL6-C40/2 Автоматический выключатель 40А, кривая отключения С, 2 полюса, откл. способность 6 кА (MOD01002/6) | M286571 | 12
PL6-C40/3 Автоматический выключатель 40А, кривая отключения С, 3 полюса, откл. способность 6 кА (MOD01002/4) | M286605 | 13
PL6-C50/1 Автоматический выключатель 50А, кривая отключения С, 1 полюс, откл. способность 6 кА (MOD01002/1) | M286538 | 33
PL6-C50/2 Автоматический выключатель 50А, кривая отключения С, 2 полюса, откл. способность 6 кА (MOD01002/1) | M286572 | 7
PL6-C50/3 Автоматический выключатель 50А, кривая отключения С, 3 полюса, откл. способность 6 кА (MOD01002/4) | M286606 | 24
PL6-C6/1 Автоматический выключатель 6А, кривая отключения С, 1 полюс, откл. способность 6 кА (MOD01002/12) | M286530 | 83
PL6-C6/1N Автоматический выключатель 6А, кривая отключения С, 1+N полюс, откл. способность 6 кА (MOD01002/1) | M106031 | 5
PL6-C6/2 Автоматический выключатель 6А, кривая отключения С, 2 полюса, откл. способность 6 кА (MOD01002/6) | M286564 | 26
PL6-C6/3 Автоматический выключатель 6А, кривая отключения С, 3 полюса, откл. способность 6 кА (MOD01002/4) | M286598 | 7
PL6-C63/1 Автоматический выключатель 63А, кривая отключения С, 1 полюс, откл. способность 6 кА (MOD01002/1) | M286539 | 36
PL6-C63/2 Автоматический выключатель 63А, кривая отключения С, 2 полюса, откл. способность 6 кА (MOD01002/6) | M286573 | 16
PL6-C63/3 Автоматический выключатель 63А, кривая отключения С, 3 полюса, откл. способность 6 кА (MOD01002/4) | M286607 | 22
PL6-D40/1 Автоматический выключатель 40А, кривая отключения D, 1 полюс, откл. способность 6 кА (Moeller) | M286549-M | 12
PL6-D40/3 Автоматический выключатель 40А, кривая отключения D, 3 полюса, откл. способность 6 кА (MOD01002/1) | M286617 | 11
PL7-B10/1 Автоматический выключатель 10А, кривая отключения В, 1 полюс, откл. способность 10 кА (MOD01003/1) | M262674 | 3
PL7-B16/3 Автоматический выключатель 16А, кривая отключения В, 3 полюса, откл. способность 10 кА (MOD01003/1) | M263389 | 12
PL7-B2/1 Автоматический выключатель 2А, кривая отключения В, 1 полюс, откл. способность 10 кА (MOD01003/1) | M264839 | 3
PL7-B25/1 Автоматический выключатель 25А, кривая отключения В, 1 полюс, откл. способность 10 кА (MOD01003/1) | M262678 | 8
PL7-C0,5/1 Автоматический выключатель 0.5А, кривая отключения C, 1 полюс, откл. способность 10 кА (MOD01003/1) | M262695 | 6
PL7-C1/1 Автоматический выключатель 1А, кривая отключения C, 1 полюс, откл. способность 10 кА (MOD01003/1) | M262697 | 1
PL7-C10/1 Автоматический выключатель 10А, кривая отключения C, 1 полюс, откл. способность 10 кА (MOD01003/1) | M262702 | 149
PL7-C10/2 Автоматический выключатель 10А, кривая отключения C, 2 полюса, откл. способность 10 кА (MOD01003/1) | M263357 | 1
PL7-C10/3 Автоматический выключатель 10А, кривая отключения C, 3 полюса, откл. способность 10 кА (MOD01003/1) | M263407 | 105
PL7-C10/3N Автоматический выключатель 10А, кривая отключения С, 3+N полюса, откл. способность 10 кА (MOD01003/1) | M263993 | 1
PL7-C13/1 Автоматический выключатель 13А, кривая отключения C, 1 полюс, откл. способность 10 кА (MOD01003/1) | M262703 | 1
PL7-C13/3 Автоматический выключатель 13А, кривая отключения C, 3 полюса, откл. способность 10 кА (MOD01003/1) | M263408 | 3
PL7-C16/2 Автоматический выключатель 16А, кривая отключения C, 2 полюса, откл. способность 10 кА (MOD01003/1) | M263359 | 64
PL7-C16/2 Автоматический выключатель 16А, кривая отключения C, 2 полюса, откл. способность 10 кА (Moeller) | M263359-M | 4
PL7-C16/3N Автоматический выключатель 16А, кривая отключения С, 3+N полюса, откл. способность 10 кА (MOD01003/1) | M263995 | 1
PL7-C2/1 Автоматический выключатель 2А, кривая отключения C, 1 полюс, откл. способность 10 кА (MOD01003/1) | M262699 | 260
PL7-C20/1 Автоматический выключатель 20А, кривая отключения C, 1 полюс, откл. способность 10 кА (MOD01003/1) | M262705 | 44
PL7-C20/2 Автоматический выключатель 20А, кривая отключения С, 2 полюса, откл. способность 10 кА (MOD01003/1) | M263360 | 10
PL7-C20/2-DC Автоматический выключатель для защиты цепей пост. тока 20А, кривая отключения C, 2 полюса, откл. способность 10 кА (MOD01005/1) | M264903 | 6
PL7-C20/3 Автоматический выключатель 20А, кривая отключения C, 3 полюса, откл. способность 10 кА (MOD01003/1) | M263410 | 53
PL7-C25/1 Автоматический выключатель 25А, кривая отключения C, 1 полюс, откл. способность 10 кА (MOD01003/1) | M262706 | 166
PL7-C25/2 Автоматический выключатель 25А, кривая отключения С, 2 полюса, откл. способность 10 кА (MOD01003/1) | M263361 | 1
PL7-C25/2 Автоматический выключатель 25А, кривая отключения С, 2 полюса, откл. способность 10 кА (Moeller) | M263361-M | 3
PL7-C25/3 Автоматический выключатель 25А, кривая отключения C, 3 полюса, откл. способность 10 кА (MOD01003/1) | M263411 | 80
PL7-C3/1 Автоматический выключатель 3А, кривая отключения С, 1 полюс, откл. способность 10 кА (MOD01003/1) | M165063 | 2
PL7-C32/1 Автоматический выключатель 32А, кривая отключения C, 1 полюс, откл. способность 10 кА (MOD01003/1) | M262707 | 248
PL7-C32/2 Автоматический выключатель 32А, кривая отключения С, 2 полюса, откл. способность 10 кА (MOD01003/1) | M263362 | 10
PL7-C32/2-DC Автоматический выключатель для защиты цепей пост. тока 32А, кривая отключения C, 2 полюса, откл. способность 10 кА (MOD01005/1) | M264905 | 6
PL7-C32/2-DC Автоматический выключатель для защиты цепей пост. тока 32А, кривая отключения C, 2 полюса, откл. способность 10 кА (Moeller) | M264905-M | 6
PL7-C4/1 Автоматический выключатель 4А, кривая отключения C, 1 полюс, откл. способность 10 кА (MOD01003/1) | M262700 | 24
PL7-C40/1 Автоматический выключатель 40А, кривая отключения С, 1 полюс, откл. способность 10 кА (MOD01003/1) | M262708 | 17
PL7-C40/2 Автоматический выключатель 40А, кривая отключения С, 2 полюса, откл. способность 10 кА (MOD01003/1) | M263363 | 5
PL7-C40/3 Автоматический выключатель 40А, кривая отключения C, 3 полюса, откл. способность 10 кА (MOD01003/1) | M263413 | 2
PL7-C50/1 Автоматический выключатель 50А, кривая отключения С, 1 полюс, откл. способность 10 кА (MOD01003/1) | M262709 | 5
PL7-C50/3 Автоматический выключатель 50А, кривая отключения C, 3 полюса, откл. способность 10 кА (MOD01003/1) | M263414 | 40
PL7-C6/1 Автоматический выключатель 6А, кривая отключения C, 1 полюс, откл. способность 10 кА (MOD01003/1) | M262701 | 243
PL7-C6/3 Автоматический выключатель 6А, кривая отключения C, 3 полюса, откл. способность 10 кА (MOD01003/1) | M263406 | 47
PL7-C63/3 Автоматический выключатель 63А, кривая отключения C, 3 полюса, откл. способность 10 кА (MOD01003/1) | M263415 | 12
PL7-D32/3 Автоматический выключатель 32А, кривая отключения D, 3 полюса, откл. способность 10 кА (MOD01003/1) | M263424 | 4
PLHT-C100 Автоматический выключатель 100А, кривая отключения С, 1 полюс, откл.способность 20кА (MOD01008/1) | M247988 | 4
PLHT-C100/2 Автоматический выключатель 100А, кривая отключения С, 2 полюса, откл. способность 20 кА (MOD01008/1) | M248014 | 2
PLHT-C63/3 Автоматический выключатель 63А, кривая отключения С, 3 полюса, откл.способность 25кА (MOD01008/1) | M248038 | 4
PLHT-C80/3 Автоматический выключатель 80А, кривая отключения С, 3 полюса, откл.способность 20кА (MOD01008/1) | M248039 | 9
PL-PKZ0 Корпус (MC05006/1) | M203599 | 266
PN2-250 Выключатель-разъединитель, 250А, 3 полюса, 2 позиции (CB02005/1) | M266007 | 1
PSG60E24RM Блок питания, однофазный, 110-240 V AC/ 24-28V DC, 2.5 А (AU07005/1) | M172891 | 12
Q25LF-GN/WB Световой индикатор , плоский , цвет зеленый, Лампа накаливания, 24 В (MC05004/1) | M088828 | 1
Q25TS-X Этикетка опорной пластины , цвет черный (MC05004/1) | M036601 | 9
SETDMV160N Набор соединителей для перекидной блокировки, для DVM 160N, 4P (MC05005/1) | M1314320 | 1
SL4-L24-G Световой модуль, непрерывный свет, зеленый, 24 В, 40 мм (MC05004/1) | M171314 | 3
SL4-L24-R Световой модуль, непрерывный свет, красный, 24 В, 40 мм (MC05004/1) | M171315 | 3
SL4-L24-Y Световой модуль, непрерывный свет, желтый, 24 В, 40 мм (MC05004/1) | M171317 | 3
SL4-PIB-100 Базовый модуль 100 мм алюминиевая трубка с пластиковой ножкой, 40 мм (MC05004/1) | M171297 | 3
SL4-PIB-EMH Базовый модуль. внешние установочные отверстия, 40 мм (MC05004/1) | M171302 | 2
SL4-PIB-FW Базовый модуль для вертикального монтажа, 40 мм (MC05004/1) | M171303 | 4
SL7/4-FW Пластиковый фиксатор для вертикальной установки, 40/70 мм (MC05004/1) | M171446 | 7
SL7-CB-100 Базовый модуль 100 мм алюминиевая трубка с пластиковой ножкой, 70 мм (MC05004/1) | M171443 | 1
SL7-L24-G Световой модуль, непрерывный свет, зеленый, 24 В, 70 мм (MC05004/1) | M171462 | 4
SL7-L24-R Световой модуль, непрерывный свет, красный, 24 В, 70 мм (MC05004/1) | M171463 | 6
SL7-L24-Y Световой модуль, непрерывный свет, желтый, 24 В, 70 мм (MC05004/1) | M171465 | 6
SL-L24 Лампа накаливания 24В | M205348 | 1
SQT1 Шильдик, аварийная остановка , желтый цвет , пустой (MC05004/1) | M058874 | 5
SRT1 Шильдик, аварийная остановка , желтый цвет , пустой (MC05004/1) | M058873 | 2
STN0,25(230/24) Однофазный трансформатор , 250 ВА , 230 / 24 В (AU07005/1) | M221508 | 1
SVB-P1/M Ручка под ось, красно-желтая для выключателя P1 (MC05005/1) | M172840 | 3
SVB-P3/M Ручка под ось, красно-желтая для выключателя P3 (MC05005/1) | M172841 | 16
T0-1-102/EA/SVB-SW Главный выключатель , 2P, Ie = 12A, черная ручка , 0-1, 90 °, переднее крепление (MC05005/1) | M093451 | 4
T0-1-8200/E Выключатель , 1P , Ie = 12A , Пол. 0-1 , 90 °, 48х48 мм , переднее крепление (MC05005/1) | M067352 | 6
T0-1-8210/E Выключатель, 1P , Ie = 12A , Пол. 1-0-2 , 45 °, переднее крепление (MC05005/1) | M012742 | 4
T0-2-1/EA/SVB Главный выключатель 3P Iu = 20 A , красно-желтая ручка, 0-1, 90 °, переднее крепление (MC05005/1) | M038873 | 79
T0-2-1/E-RT Выключатель , красная ручка, 3P, Ie = 12A , Пол. 0-1 , 90 ° , переднее крепление (MC05005/1) | M011082 | 12
T0-2-1/I1/SVB Главный выключатель, + корпус 3P, Iu = 20 A, красная ручка, 0-1, 90 ° (MC05005/1) | M207147 | 72
T0-2-8211/EZ Выключатель, 2р , Ie = 12A , FS 1-0-2 , 45 °, 48х48 мм , переднее крепление в отверстие 22мм (MC05005/1) | M053083 | 3
T0-2-8900/EA/SVB Главный выключатель 3P + N, Iu = 20 A, красная ручка, 0-1, 90 ° (MC05005/1) | M207400 | 44
T0-3-15513/E Переключатель 1P , Ie = 12A , Пол. 0-1-1 +2-2 , 90 °, 48х48 мм , переднее крепление (MC05005/1) | M048351 | 1
TM-1-8291/E/SVB Главный выключатель , 2р , Iu = 10A, красно-желтая ручка, 0-1 , 90 °, переднее крепление (MC05005/1) | M045478 | 2
TM-1-8291/E/SVB-SW Главный выключатель, 2р Iu = 10А, черная ручка, 0-1, 90, 30x30mm (MC05005/1) | M215352 | 15
TSQD1NO Аналоговый таймер, кварц, шаг 15 мин, 1 перекл. контакт, дневная программа (MOD01004/1) | M167388 | 1
TSSD1NO Аналоговый таймер, синхронный, шаг 15 мин, 1 перекл. контакт, дневная программа (MOD01004/1) | M167389 | 12
U-PKZ0(230V50HZ) Расцепитель минимального напряжения 230В (MC05006/1) | M073135 | 3
U-PKZ0(380V50HZ) Расцепитель минимального напряжения 380В (MC05006/1) | M073137 | 6
U-PKZ0(400V50HZ) Расцепитель минимального напряжения 400В (MC05006/1) | M073138 | 5
UVA Индикация напряжения, 230 / 400VAC, зеленый | M167285 | 2
VLCE22-3P Держатель/разъединитель цилиндр. вставок 22х58, 3P (FU04001/1) | M192370 | 8
V-M16 Кабельный ввод, M16 , RAL 7035, IP68 (OT08001/20) | M215077 | 2528
V-M25 Метрический кабельный ввод М25, IP68 (OT08001/20) | M206911 | 2
WFB-SET-CS Комплект уголков для монтажа к стене (EN03003/1) | M112639 | 11
XAB4 Карман для документации DIN A4 (EN03001/1) | M283482 | 15
Z-AK-10/2+3P Кожух концевой 2+3P | M271069 | 3
Z-ASA/230 Независимый расцепитель, 230 В (MOD01004/1) | M248287 | 1
ZB12-0,4 Реле перегрузки, доп. контакты 1НЗ+1НО, уставка расцепителя 0,24...0,4 А, для контакторов DILM7…15, SDAINLM12…22, DIULM7…12 (MC05002/1) | M278433 | 5
ZB12-0,6 Реле перегрузки, доп. контакты 1НЗ+1НО, уставка расцепителя 0,4...0,6 А, для контакторов DILM7…15, SDAINLM12…22, DIULM7…12 (MC05002/1) | M278434 | 3
ZB12-1 Реле перегрузки, доп. контакты 1НЗ+1НО, уставка расцепителя 0,6...0,1 А, для контакторов DILM7…15, SDAINLM12…22, DIULM7…12 (MC05002/1) | M278435 | 1
ZB12-1,6 Реле перегрузки, доп. контакты 1НЗ+1НО, уставка расцепителя 1...1,6 А, для контакторов DILM7…15, SDAINLM12…22, DIULM7…12 (MC05002/1) | M278436 | 6
ZB12-12 Реле перегрузки, доп. контакты 1НЗ+1НО, уставка расцепителя 9...12 А, для контакторов DILM7…15, SDAINLM12…22, DIULM7…12 (MC05002/1) | M278441 | 12
ZB12-16 Реле перегрузки, уставка 12..16 А, 1НО, 1НЗ вспомогат. контакты (MC05002/1) | M290168 | 7
ZB12-2,4 Реле перегрузки, доп. контакты 1НЗ+1НО, уставка расцепителя 1,6...2,4 А, для контакторов DILM7…15, SDAINLM12…22, DIULM7…12 (MC05002/1) | M278437 | 1
ZB12-6 Реле перегрузки, доп. контакты 1НЗ+1НО, уставка расцепителя 4...6 А, для контакторов DILM7…15, SDAINLM12…22, DIULM7…12 (MC05002/1) | M278439 | 4
ZB150-100 Реле перегрузки, 70-100А, 1НО +1 НЗ (MC05002/1) | M278464 | 4
ZB32-16 Реле перегрузки, доп. контакты 1НЗ+1НО, уставка расцепителя 10…16 А, для контакторов DILM17…38, SDAINLM30…45, DIULM17…32 (MC05002/1) | M278452 | 9
ZB32-24 Реле перегрузки, доп. контакты 1НЗ+1НО, уставка расцепителя 16…24 А, для контакторов DILM17…38, SDAINLM30…45, DIULM17…32 (MC05002/1) | M278453 | 15
ZB32-32 Реле перегрузки, доп. контакты 1НЗ+1НО, уставка расцепителя 24…32 А, для контакторов DILM17…38, SDAINLM30…45, DIULM17…32 (MC05002/1) | M278454 | 9
ZB32-XEZ Основания для отдельного монтажа реле ZB32 (MC05002/1) | M278473 | 7
ZB65-40 Реле перегрузки, доп. контакты 1НЗ+1НО, уставка расцепителя 24…40 А, для контакторов DILM40…65, SDAINLM70…115, DIULM40…65 (MC05002/1) | M278458 | 24
ZB65-XEZ Основания для отдельного монтажа реле ZB65 (MC05002/1) | M278474 | 9
Z-BEL/R230 Световая сигнализация, красный светодиод, 230В, мигание (MOD01004/1) | M284929 | 2
Z-C10/SE-4A/GG Цилиндрическая плавкая вставка 10х38 4А | M112158 | 9
Z-C10/SE-6A/GG Цилиндрическая плавкая вставка 10х38 6А | M112159 | 3
Z-C14/SE-25A/GG Цилиндрическая плавкая вставка 14х51 25А | M112175 | 17
ZE-1,6 Реле перегрузки для миниконтакторов, доп. контакты 1НЗ+1НО, уставка расцепителя 1...1,6А (MC05002/1) | M014432 | 27
ZE-2,4 Реле перегрузки для миниконтакторов, доп. контакты 1НЗ+1НО, уставка расцепителя 1,6...2,4 А (MC05002/1) | M014479 | 7
ZE-4 Реле перегрузки для миниконтакторов, доп. контакты 1НЗ+1НО, уставка расцепителя 2,4...4 А (MC05002/1) | M014518 | 11
Z-EL/G230 Световая сигнализация, зеленый светодиод, 230В (MOD01004/1) | M284922 | 100
Z-EL/R230 Световая сигнализация, красный светодиод, 230В (MOD01004/1) | M284921 | 44
Z-FW-LP Моторный привод (MOD01004/1) | M248296 | 3
Z-GV-10/1P-1TE Соединительная шина 63 А, 1 полюс (MOD01004/1) | M270339 | 18
Z-GV-16/1P-1TE Соединительная шина, 80А,1П, 1 метр (MOD01004/1) | M271061 | 3
Z-GV-16/3P+3N-6TE Соединительная шина, 3+N, 80А, 1 метр (MOD01004/1) | M263142 | 4
Z-GV-16/3P+N-4TE Соединительная шина 80 А, 3+N П, 1 метр (MOD01004/1) | M271066 | 2
Z-LHASA/230 Независимый расцепитель 110-415 В (для PLHT) (MOD01004/1) | M248442 | 6
Z-MS-0,63/3 Модульный автомат защиты двигателя 0,63 А, 3 полюса (MOD01007/1) | M248405 | 3
Z-MS-1,0/2 Модульный автомат защиты двигателя 1 А, 2 полюса (MOD01007/1) | M248393 | 3
Z-MS-1,0/3 Модульный автомат защиты двигателя 1 А, 3 полюса (MOD01007/1) | M248406 | 15
Z-MS-1,6/2 Модульный автомат защиты двигателя 1,6 А, 2 полюса (MOD01007/1) | M248394 | 3
Z-MS-1,6/3 Модульный автомат защиты двигателя 1,6 А, 3 полюса (MOD01007/1) | M248407 | 11
Z-MS-16/2 Модульный автомат защиты двигателя 16 А, 2 полюса (MOD01007/1) | M248399 | 2
Z-MS-16/3 Модульный автомат защиты двигателя 16 А, 3 полюса (MOD01007/1) | M248412 | 12
Z-MS-2,5/3 Модульный автомат защиты двигателя 2,5 А, 3 полюса (MOD01007/1) | M248408 | 2
Z-MS-4,0/3 Модульный автомат защиты двигателя 4 А, 3 полюса (MOD01007/1) | M248409 | 5
Z-MS-40/3 Модульный автомат защиты двигателя 40 А, 3 полюса (MOD01007/1) | M248414 | 7
Z-MS-6,3/3 Модульный автомат защиты двигателя 6,3 А, 3 полюса (MOD01007/1) | M248410 | 6
Z-NH-00/80 Плавкая вставка 80 А, типоразмер 00 | M290006 | 1
Z-NH-3/500 Плавкая вставка 500 А, типоразмер 3 | M290028 | 3
Z-NH-3/630 Плавкая вставка 630 А, типоразмер 3 | M290029 | 4
ZP-ASA/230 Независимый расцепитель 110-220 В (MOD01004/1) | M248439 | 6
ZP-ASA/24 Независимый расцепитель 12-60 В (MOD01004/1) | M248438 | 2
ZP-IHK Дополнительный контакт 1НО+1НЗ (MOD01004/4) | M286052 | 9
ZP-NHK Вспомогательный контакт 2 перекидных контакта, изменение ф-ии (доп./сигн.) (MOD01004/4) | M248437 | 32
ZP-WHK Дополнительный контакт, 1 перекидной (MOD01004/1) | M286053 | 52
Z-R23/16-10 Установочное реле, 24 V DC, 1НО, 16A (MOD01004/2) | MICS-R16D024B100 | 4
Z-R230/16-20 Установочное реле, 230 V AC, 2НО, 16A (MOD01004/2) | MICS-R16A230B200 | 2
Z-R230/2S2O Установочное реле с кнопкой 230В, 2НО+2НЗ (Moeller) | M265215-M | 3
Z-R24/16-20 Установочное реле, 24 V AC, 2НО, 16A (MOD01004/2) | MICS-R16A024B200 | 2
Z-R24/S Установочное реле с кнопкой, 24В, 1НО (66400/1) | M265160 | 2
Z-SCH230/25-22 Модульный контактор 230В, 25А, 2НО+2НЗ (MOD01004/1) | M248849 | 3
Z-SCH230/25-40 Модульный контактор 230В, 25А, 4НО (MOD01004/1) | M248847 | 5
Z-SCH230/40-40 Модульный контактор 230В, 40А, 4НО (MOD01004/1) | M248852 | 14
Z-SCH230/63-31 Модульный контактор 230В, 63А, 3НО+1НЗ (MOD01004/1) | M248858 | 4
Z-SCH230/63-40 Модульный контактор 230В, 63А, 4НО (MOD01004/1) | M248856 | 34
Z-SCH24/25-40 Модульный контактор 24В, 25А, 4НО (MOD01004/1) | M248851 | 10
Z-SD230 Розетка штепсельная 2,5 модуля (MOD01004/10) | M266875 | 123
Z-SV-10/1P-1TE/13 Модульная шина 1Р, 16мм2, (MOD01004/1) | M264916 | 1
Z-SV-35/PLHT-V Модульная шина 4P , 35 мм2 (MOD01004/1) | M264939 | 1
Z-SWL230/SS переключатель, 2НО, светодиод 230В (MOD01004/1) | M276306 | 199
Z-TN230/SS Реле для проводок, 230В, 2НО (MOD01004/1) | M265574 | 6
Z-V-35/AK/3P Концевая заглушка 3П (FU04001/1) | M264932 | 9
ZV-ADP Защитный профиль (FU04001/1) | M263958 | 5
ZV-AEK Концевой кожух (FU04001/1) | M263959 | 8
Z-V-AK/1P Концевая заглушка (MOD01004/1) | M104905 | 1
Z-V-AK/4P Концевая заглушка 4П (FU04001/1) | M264931 | 3
ZV-L1/N-10 Соединительный уголок , L1 / N , 50А (10шт ) (FU04001/1) | M263941 | 37
ZV-SS Сборная шина 1 м. 50А (MOD01004/1) | M263956 | 34